## Паразитология
ОБРАЗЕЦ 3
ФИРМА ПРЕДЛОЖИТЕЛ - седалище и дадрес на управление
ДО НАЦИОНАЛЕН ЦЕНТЪР ПО ЗАРАЗНИ И ПАРАЗИТНИ БОЛЕСТИ, БУЛ. Я. САКЪЗОВ № 26,СОФИЯ,1504
ПРЕДЛАГАНА ЦЕНА - ОБРАЗЕЦ
ФИРМА ПРЕДЛОЖИТЕЛ - седалище и дадрес на управление
Обособена позиция | Подпозиция | Наименование и техническа характеристика | Мерна единица | Единична цена без ДДС | Количество до | Сума в лева без ДДС
1 |  | Диагностикуми на базата на Western blot
| 1.1 | Western blot за токсокароза IgG: Върху нитроцелулозната мембрана да бъде прехвърлен специфичен антиген от ларви на паразита. Да притежава специфичност не по-малко от 99%, когато са представени ниско-молекулните бандове (24-35 kDa). Да улавя анти-токсокарни антитела у човека от клас IgG. | тест |  | 72 | 0
| 1.2 | Western blot за трихинелоза IgG: Да улавя анти-трихинелни антитела в човешки серум от клас IgG. | тест |  | 24 | 0
| 1.3 | Western blot за ехинококоза IgG: Да улавя анти-ехинококови антитела в човешки серум от клас IgG. Да притежава специфичност не по-малко от 99 %. | тест |  | 48 | 0
|  | Всичко по позиция 1 |  |  |  | 0
Диагностични тестове на базата на ELISA
2 |  | ELISA за токсокароза
| 2.1 | ELISA за токсокароза IgG: ELISA тест набор, с до 96 теста в опаковка, чупещи се стрипове 1х8 ямки, при който отчитането се извършва при дължина на вълната 450нм. Разликата в екстинция на отрицателния контрол и на положителния контрол да е по-голяма или равна на 0.5. Отделните етапи на реакцията да се извършват на стайна температура. Технически изисквания: Наличие на сертификат за качествен контрол на продуктите в набора. | тест |  | 288 | 0
| 2.2 | ELISA за токсокароза IgA: ензимен имунометод за определяне на IgA антитела към Toxocara spp. в човешки серум. До 96 теста в опаковка, при който отчитането се извършва при дължина на вълната 450 нм. Натовареният на плаката антиген да е екскреторно/секреторен антиген от култивирани T. canis ларви. Да позволява измерване на концентрацията на специфични IgA антитела при токсокароза в пациентни проби. | тест |  | 96 | 0
|  | Всичко по позиция 2 |  |  |  | 0
3 |  | ELISA тестове за токсоплазмоза
| 3.1 | ELISA за токсоплазмоза IgG: ELISA тест набор, с до 96 теста в опаковка, чупещи се стрипове 1х8 ямки, за количествено определяне на IgG антитела срещу Toxoplasma gondii в човешки серум. Чувствителност и специфичност не по-малко от 99%. Максимум 4 контроли. Ниско положителната, средно положителнта и високо положителната контрола да са калибрирани срещу стандарта на WHO (TOXM). Oтчитане на резултатите на ридер с филтър 450 нм. Технически изисквания: Наличие на сертификат за качествен контрол на продуктите в набора. Данни от изпитвания на повторяемост и възпроизводимост с определен коефициент на вариация. Критерии за валидност на реакцията. | тест |  | 480 | 0
| 3.2 | ELISA за токсоплазмоза IgM: ELISA тест набор, с до 96 теста в опаковка, стрипове 1х8 ямки, за полу-количествено определяне на IgM антитела срещу Toxoplasma gondii в човешки серум посредством имуноензимен двоен сандвич метод. Чувствителност и специфичност не по-малко от 99%. Максимум 4 контроли. Oтчитане на резултатите на ридер с филтър 450 нм. Технически изисквания: Наличие на сертификат за качествен контрол на продуктите в набора. Данни от изпитвания на повторяемост и възпроизводимост с определен процент на вариация. Критерии за валидност на реакцията. | тест |  | 480 | 0
| 3.3 | ELISA за токсоплазмоза IgA: ELISA тест набор, с до 96 теста в опаковка, стрипове 1х8 ямки, за полу-количествено определяне на IgA антитела срещу Toxoplasma gondii в човешки серум посредством имуноензимен двоен сандвич метод. Чувствителност и специфичност не по-малко от 99%. Отчитане на резултатите на ридер с филтър 450 нм. Технически изисквания: Наличие на сертификат за качествен контрол на продуктите в набора. Данни от изпитвания на повторяемост и възпроизводимост с определен процент на вариация. Критерии за валидност на реакцията. | тест |  | 192 | 0
| 3.4 | Toxoplasma IgG avidity test: ELISA тест набор, с плака, с до 96 теста в опаковка, чупещи се стрипове 1х8 ямки, за определяне авидитета на IgG антитела срещу Toxoplasma gondii в човешки серум посредством имуноензимен метод. Чувствителност и специфичност не по-малко от 99%. Отчитане на резултатите на ридер с филтър 450 нм. Да има нискоавидитетна и високо авидитетна контрола. Технически изисквания: Наличие на сертификат за качествен контрол на продуктите в набора. Данни от изпитвания на повторяемост и възпроизводимост с определен процент на вариация. Критерии за валидност на реакцията. При липса на плака в кита, задължително трябва да се предостави ELISA кит за анти-токсолазмени IgG към подпозицията. | тест |  | 96 | 0
|  | Всичко по позиция 3 |  |  |  | 0
4 |  | ELISA за ехинококоза IgG : ELISA тест набор, с до 96 теста в опаковка, чупещи се стрипове 1х8 ямки, за полу-количествено имуноензимно определяне на IgG антитела срещу Echinococcus granulosus в човешки серум. Данни за наличие на висока чувствителност и специфичност не по-малки от 98%. Максимум 4 контроли. Изпълнение в рамките на 1 час, отчитане на резултата на ридер с филтър 450 нм. Технически изисквания: Наличие на сертификат за качествен контрол на продуктите в набора. Критерии за валидност на реакцията. | тест |  | 384 | 0
|  | Всичко по позиция 4 |  |  |  | 0
5 |  | ELISA тестове за трихинелоза IgG: ELISA тест набор, с до 96 теста в опаковка, чупещи се стрипове 1х8 ямки, за полу-количествено имуноензимно определяне на IgG антитела срещу Trichinella spiralis в човешки серум. Максимум 4 контроли. Изпълнение в рамките на 1 час, отчитане на резултата на ридер с филтър 450 нм. Технически изисквания: Наличие на сертификат за качествен контрол на продуктите в набора. Критерии за валидност на реакцията. | тест |  | 192 | 0
|  | Всичко по позиция 5 |  |  |  | 0
6 |  | ELISA тестове за амебиаза IgG: ELISA тест набор, с до 96 теста в опаковка, чупещи се стрипове 1х8 ямки, за полу-количествено имуноензимно определяне на IgG антитела срещу Entamoeba histolytica в човешки серум. Максимум 4 контроли. Изпълнение в рамките на 1 час, отчитане на резултата на ридер с филтър 450 мн. Технически изисквания: Наличие на сертификат за качествен контрол на продуктите в набора. Критерии за валидност на теста. | тест |  | 96 | 0
|  | Всичко по позиция 6 |  |  |  | 0
7 |  | ELISA тестове за цистицеркоза IgG:ELISA тест набор, с до 96 теста в опаковка, чупещи се стрипове 1х8 ямки, за полу-количествено имуноензимно определяне на IgG антитела срещу Taenia solium в човешки серум. Максимум 4 контроли. Изпълнение в рамките на 1 час, отчитане на резултата на ридер с филтър 450 нм. Технически изисквания: Наличие на сертификат за качествен контрол на продуктите в набора. Критерии за валидност на реакцията. | тест |  | 96 | 0
|  | Всичко по позиция 7 |  |  |  | 0
8 |  | ELISA за определяне на Човешки Еозинофилен Катионен Протеин (ECP). Кит, предназначен за количествено определяне на човешки еозинофилен катионен протеин в серум, плазма или други биологични течности. Да съдържа 7 калибратори и област на детекция 0,78 ng/ml - 50 ng/ml. Предназначен за научно-изследователски цели. | тест |  | 96 | 0
|  | Всичко по позиция 8 |  |  |  | 0
9 |  | ELISA тестове за диагностика на анти-Епщайн-Бар вирус антитела
| 9.1 | Anti-EBV-CA ELISA (IgM) - тест за диагностика на капсидни анти-Епщайн-Бар антитела от клас M, съвместим с апарат LKB 5060-006 (дължина на вълната 450 nm и 620 nm), включен IgG/RF абсорбент, до 96 теста в опаковка, чупещи се стрипове 1х8 ямки, отчитане на резултатите с cut-off. Максимум 4 контроли. Изпълнение в рамките на не повече от 2 часa Тестът да притежава чувствителност и специфичност не по-малки от 97% . For in vitro diagnostic use only. | тест |  | 480 | 0
| 9.2 | Anti-EBV-CA ELISA (IgG) - тест за диагностика на капсидни анти-Епщайн-Бар антитела от клас G, съвместим с апарат LKB 5060-006 (дължина на вълната 450 nm и 620 nm), до 96 теста в опаковка, чупещи се стрипове 1х8 ямки, отчитане на резултатите с cut-off. Максимум 4 контроли. Изпълнение в рамките на не повече от 2 часa. Тестът да притежава чувствителност и специфичност не по-малки от 97% . For in vitro diagnostic use only. | тест |  | 288 | 0
|  | Всичко по позиция 9 |  |  |  | 0
10 |  | Tест за диагностика на анти-човешки цитомегаловирусни антитела
| 10.1 | Anti-CMV ELISA (IgM) - тест за диагностика на анти-човешки цитомегаловирусни антитела от клас M, съвместим с апарат LKB 5060-006 (дължина на вълната 450 nm и 620 nm), включен IgG/RF абсорбент, до 96 теста в опаковка, чупещи се стрипове 1х8 ямки, отчитане на резултатите с cut-off. Максимум 4 контроли. Изпълнение в рамките на не повече от 2 часa. Тестът да притежава чувствителност и специфичност не по-малки от 98%. For in vitro diagnostic use only. | тест |  | 288 | 0
| 10.2 | Anti-CMV ELISA (IgG) - тест за диагностика на анти-човешки цитомегаловирусни антитела от клас G, съвместим с апарат LKB 5060-006 (дължина на вълната 450 nm и 620 nm), до 96 теста в опаковка, чупещи се стрипове 1х8 ямки, отчитане на резултатите с cut-off . Максимум 4 контроли. Изпълнение в рамките на не повече от 2 часa. Тестът да притежава чувствителност и специфичност не по-малки от 98% . For in vitro diagnostic use only. | тест |  | 288 | 0
| 10.3 | ELISA кит за CMV IgG Avidity determination: ELISA тест набор, с до 96 теста в опаковка, чупещи се стрипове 1х8 ямки, с включена уреаза, при който отчитането се извършва при дължина на вълната 450/620нм. Технически изисквания: Наличие на сертификат за качествен контрол. | тест |  | 96 | 0
|  | Всичко по позиция 10 |  |  |  | 0
11 |  | Tест за диагностика на анти-Варицела Зостер
| 11.1 | Anti-VZV ELISA (IgM) - тест за диагностика на анти-Варицела Зостер антитела от клас M, съвместим с апарат LKB 5060-006 (дължина на вълната 450 nm и 620 nm), включен IgG/RF абсорбент, до 96 теста в опаковка, чупещи се стрипове 1х8 ямки, отчитане на резултатите с cut-off. Максимум 4 контроли. Изпълнение в рамките на не повече от 2 часa. Тестът да притежава чувствителност и специфичност не по-малки от 98%. For in vitro diagnostic use only. | тест |  | 192 | 0
| 11.2 | Anti-VZV ELISA (IgG) - тест за диагностика на анти-Варицела Зостер антитела от клас G, съвместим с апарат LKB 5060-006 (дължина на вълната 450 nm и 620 nm), до 96 теста в опаковка, чупещи се стрипове 1х8 ямки, отчитане на резултатите с cut-off. Максимум 4 контроли. Изпълнение в рамките на не повече от 2 часa. Тестът да притежава чувствителност и специфичност не по-малки от 98% . For in vitro diagnostic use only. | тест |  | 192 | 0
|  | Всичко по позиция 11 |  |  |  | 0
12 |  | ELISA тестове за диагностика на херпес симплекс
| 12.1 | Anti-HSV-1 (gC) ELISA (IgM) - тест за диагностика на анти-Херпес Симплекс тип 1 антитела от клас M, съвместим с апарат LKB 5060-006 (дължина на вълната 450 nm и 620 nm), включен IgG/RF абсорбент, до 96 теста в опаковка, чупещи се стрипове 1х8 ямки, отчитане на резултатите с cut-off. Максимум 4 контроли. Изпълнение в рамките на не повече от 2 часa. Тестът да притежава чувствителност и специфичност не по-малки от 98%. For in vitro diagnostic use only | тест |  | 192 | 0
| 12.2 | Anti-HSV-1 (gC) ELISA (IgG) - тест за диагностика на анти-Херпес Симплекс тип 1 антитела от клас G, съвместим с апарат LKB 5060-006 (дължина на вълната 450 nm или 620 nm), до 96 теста в опаковка, чупещи се стрипове 1х8 ямки, отчитане на резултатите с cut-off. Максимум 4 контроли. Изпълнение в рамките на не повече от 2 часa. Тестът да притежава чувствителност и специфичност не по-малки от 98%. For in vitro diagnostic use only | тест |  | 288 | 0
| 12.3 | Anti-HSV-2 (gG2) ELISA (IgM) - тест за диагностика на анти-Херпес Симплекс тип 2 антитела от клас M, съвместим с апарат LKB 5060-006 (дължина на вълната 450 nm и 620 nm), включен IgG/RF абсорбент, до 96 теста в опаковка, чупещи се стрипове 1х8 ямки, отчитане на резултатите с cut-off. Максимум 4 контроли. Изпълнение в рамките на не повече от 2 часa. Тестът да притежава чувствителност и специфичност не по-малки от 98% . For in vitro diagnostic use only | тест |  | 192 | 0
| 12.4 | Anti-HSV-2 (gG2) ELISA (IgG) - тест за диагностика на анти-Херпес Симплекс тип 2 антитела от клас G, съвместим с апарат LKB 5060-006 (дължина на вълната 450 nm и 620 nm), до 96 теста в опаковка, чупещи се стрипове 1х8 ямки, отчитане на резултатите с cut-off. Максимум 4 контроли. Изпълнение в рамките на не повече от 2 часa. Тестът да притежава чувствителност и специфичност не по-малки от 98% . For in vitro diagnostic use only | тест |  | 288 | 0
|  | Всичко по позиция 12 |  |  |  | 0
13 |  | ELISA тестове за диагностика на хепатити
| 13.1 | anti-HAV-IgM - тест за инвитро качествена детекция на антитела IgM срещу хепатитен А вирус по метода ELISA. 96 теста в опаковка, чупещи се стрипове 1х8 ямкиfor in vitro diagnostic use only | тест |  | 576 | 0
| 13.2 | anti-HDV-Ab - тест за инвитро качествена детекция на антитела срещу хепатитен D вирус по метода ELISA.96 теста в опаковка, чупещи се стрипове 1х8 ямки for in vitro diagnostic use only | тест |  | 288 | 0
| 13.3 | anti-HBc-IgG - тест за качествена дедекция на антитела срещу ядрения антиген на хепатитен В вирус по метода ELISA.96 теста в опаковка, чупещи се стрипове 1х8 ямки for in vitro diagnostic use only | тест |  | 384 | 0
| 13.4 | anti-HBc-IgM - тест за качествена детекция на антитела IgM хепатитен В вирус по метода ELISA.96 теста в опаковка, чупещи се стрипове 1х8 ямки | тест |  | 384 | 0
| 13.5 | HBeAg/anti-HBeAg - тест за качествена детекция на Е-антиген и антитела срещу E антиген на хепатитен В вирус по метода ELISA.96 теста в опаковка, чупещи се стрипове 1х8 ямки for in vitro diagnostic use only | тест |  | 384 | 0
| 13.6 | anti-HBs - тест за качествена /количествена детекция на IgG антитела срещу хепатитен В вирус по метода ELISA.96 теста в опаковка, чупещи се стрипове 1х8 ямки for in vitro diagnostic use only | тест |  | 480 | 0
| 13.7 | anti-HEV IgG - тест за инвитро качествена детекция на антитела срещу хепатитен E вирус по метода ELISA.96 теста в опаковка, чупещи се стрипове 1х8 ямки for in vitro diagnostic use only | тест |  | 192 | 0
| 13.8 | anti-HEV IgM - тест за инвитро качествена детекция на антитела срещу хепатитен E вирус по метода ELISA.96 теста в опаковка, чупещи се стрипове 1х8 ямки for in vitro diagnostic use only | тест |  | 288 | 0
| 13.9 | anti-HDV-IgM - тест за инвитро качествена детекция на антитела срещу хепатитен D вирус по метода ELISA.96 теста в опаковка, чупещи се стрипове 1х8 ямки for in vitro diagnostic use only | тест |  | 96 | 0
|  | Всичко по позиция 13 |  |  |  | 0
14 |  | anti-HAV-Ab - тест за инвитро качествена детекция на общи антитела срещу хепатитен A вирус по метода ELISA.96 теста в опаковка, чупещи се стрипове 1х8 ямки for in vitro diagnostic use only | тест |  | 192 | 0
|  | Всичко по позиция 14 |  |  |  | 0
15 |  | ELISA китове за Chlamydophila
| 15.1 | Диагностичен ELISA кит за доказване на Chlamydophila pneumoniae IgG: ELISA тест набор, с до 96 теста в опаковка, 12 чупещи се стрипове по 8 ямки, при който отчитането се извършва при дължина на вълната 450nm. Екстинция на отрицателния контрол < 0,3, екстинция на положителния контрол > 0,8. Отделните етапи на реакцията да се извършват на стайна температура. | тест |  | 288 | 0
| 15.2 | Диагностичен ELISA кит за Сhlamydophila pneumoniae IgA: ELISA тест набор, с до 96 теста в опаковка, 12 чупещи се стрипове по 8 ямки, при който отчитането се извършва при дължина на вълната 450нм. Екстинция на отрицателния контрол < 0,3, екстинция на положителния контрол > 0,8. Отделните етапи на реакцията да се извършват на стайна температура. | тест |  | 96 | 0
| 15.3 | Диагностичен ELISA кит за доказване на Chlamydophila pneumoniae IgM: ELISA тест набор, с до 96 теста в опаковка, 12 чупещи се стрипове по 8 ямки, при който отчитането се извършва при дължина на вълната 450нм. Екстинция на отрицателния контрол < 0,3, екстинция на положителния контрол > 0,8. Отделните етапи на реакцията да се извършват на стайна температура. Да съдържа сорбент. | тест |  | 288 | 0
|  | Всичко по позиция 15 |  |  |  | 0
16 |  | Диагностичен ELISA кит за доказване на Chlamydia trachomatis
| 16.1 | Диагностичен ELISA кит за доказване на Chlamydia trachomatis IgM: ELISA тест набор, с до 96 теста в опаковка, 12 чупещи се стрипове по 8 ямки, при който отчитането се извършва при дължина на вълната 450нм. Екстинция на отрицателния контрол < 0,3, екстинция на положителния контрол > 0,8. Отделните етапи на реакцията да се извършват на стайна температура. Да съдържа сорбент. | тест |  | 288 | 0
| 16.2 | Диагностичен ELISA кит за доказване на Chlamydia trachomatis IgG: ELISA тест набор, с до 96 теста в опаковка, 12 чупещи се стрипове по 8 ямки, при който отчитането се извършва при дължина на вълната 450нм. Екстинция на отрицателния контрол < 0,3, екстинция на положителния контрол > 0,8. Отделните етапи на реакцията да се извършват на стайна температура. | тест |  | 288 | 0
| 16.3 | Диагностичен ELISA кит за доказване на Chlamydia trachomatis IgA: ELISA тест набор, с до 96 теста в опаковка, 12 чупещи се стрипове по 8 ямки, при който отчитането се извършва при дължина на вълната 450 nm. Екстинция на отрицателния контрол < 0,3, екстинция на положителния контрол > 0,8. Отделните етапи на реакцията да се извършват на стайна температура. | тест |  | 96 | 0
|  | Всичко по позиция 16 |  |  |  | 0
17 |  | ELISA тестове за доказване на Mycoplasma pneumoniae
| 17.1 | Диагностичен ELISA кит за доказване за Mycoplasma pneumoniae IgG: ELISA тест набор, с до 96 теста в опаковка, 12 чупещи се стрипове по 8 ямки, при който отчитането се извършва при дължина на вълната 450нм. Екстинция на отрицателния контрол < 0,3, екстинция на положителния контрол > 0,8. Отделните етапи на реакцията да се извършват на стайна температура. | тест |  | 96 | 0
| 17.2 | Диагностичен ELISA кит за доказване на Mycoplasma pneumoniae IgM: ELISA тест набор, с до 96 теста в опаковка, 12 чупещи се стрипове по 8 ямки, при който отчитането се извършва при дължина на вълната 450нм. Екстинция на отрицателния контрол < 0,3, екстинция на положителния контрол > 0,8. Отделните етапи на реакцията да се извършват на стайна температура. Да съдържа сорбент. | тест |  | 96 | 0
|  | Всичко по позиция 17 |  |  |  | 0
ELISA тестове за доказване на R. сonorii
18 |  | Диагностичен ELISA кит за доказване на R. сonorii IgM/IgG : ELISA тест набор, с до 96 теста в опаковка, 12 чупещи се стрипове по 8 ямки, при който отчитането се извършва при дължина на вълната 450нм. Екстинция на отрицателния контрол < 0,3, екстинция на положителния контрол > 0,8. Отделните етапи на реакцията да се извършват на стайна температура. Да съдържа сорбент. | тест |  | 288 | 0
|  | Всичко по позиция 18 |  |  |  | 0
19 |  | ELISA тестове за доказване на Coxiella burnetii
| 19.1 | Диагностичен ELISA кит за доказване на Coxiella burnetii IgM II ph: ELISA тест набор, с до 96 теста в опаковка, 12 чупещи се стрипове по 8 ямки, при който отчитането се извършва при дължина на вълната 450нм. Екстинция на отрицателния контрол < 0,3, екстинция на положителния контрол > 0,8. Отделните етапи на реакцията да се извършват на стайна температура. Да съдържа сорбент. | тест |  | 288 | 0
| 19.2 | Диагностичен ELISA кит за доказване на Coxiella burnetii IgG II ph: ELISA тест набор, с до 96 теста в опаковка,12 чупещи се стрипове по 8 ямки, при който отчитането се извършва при дължина на вълната 450нм. Екстинция на отрицателния контрол < 0,3, екстинция на положителния контрол > 0,8. Отделните етапи на реакцията да се извършват на стайна температура. | тест |  | 288 | 0
| 19.3 | Диагностичен ELISA кит за доказване на Coxiella burnetii IgА I ph: ELISA тест набор, с до 96 теста в опаковка,12 чупещи се стрипове по 8 ямки, при който отчитането се извършва при дължина на вълната 450нм. Екстинция на отрицателния контрол < 0,3, екстинция на положителния контрол > 0,8. | тест |  | 96 | 0
|  | Всичко по позиция 19 |  |  |  | 0
20 |  | ELISA китове за морбили
| 20.1 | ELISA кит за морбили IgМ: ELISA тест набор, с до 96 теста в опаковка, чупещи се стрипове 1х8 ямки, при който отчитането се извършва при дължина на вълната 450/620нм. Включен IgG RFsorbent. Технически изисквания: Наличие на сертификат за качествен контрол. | тест |  | 192 | 0
| 20.2 | ELISA кит за морбили IgG: ELISA тест набор, с до 96 теста в опаковка, чупещи се стрипове 1х8 ямки, при който отчитането се извършва при дължина на вълната 450/620нм. Технически изисквания: Наличие на сертификат за качествен контрол. | тест |  | 192 | 0
| 20.3 | ELISA кит за морбили IgG Avidity determination: ELISA тест набор, с до 96 теста в опаковка, чупещи се стрипове 1х8 ямки, с включена уреаза, при който отчитането се извършва при дължина на вълната 450/620нм. Технически изисквания: Наличие на сертификат за качествен контрол. | тест |  | 96 | 0
|  | Всичко по позиция 20 |  |  |  | 0
21 |  | ELISA китове за рубеола
| 21.1 | ELISA кит за рубеола IgМ: ELISA тест набор, с до 96 теста в опаковка, чупещи се стрипове 1х8 ямки, при който отчитането се извършва при дължина на вълната 450/620нм. Включен IgG RFsorbent. Технически изисквания: Наличие на сертификат за качествен контрол. | тест |  | 192 | 0
| 21.2 | ELISA кит за рубеола IgG: ELISA тест набор, с до 96 теста в опаковка, чупещи се стрипове 1х8 ямки, при който отчитането се извършва при дължина на вълната 450/620нм. Технически изисквания: Наличие на сертификат за качествен контрол. | тест |  | 192 | 0
| 21.3 | ELISA кит за рубеола IgG Avidity determination: ELISA тест набор, с до 96 теста в опаковка, чупещи се стрипове 1х8 ямки, с включена уреаза, при който отчитането се извършва при дължина на вълната 450/620нм. Технически изисквания: Наличие на сертификат за качествен контрол. | тест |  | 96 | 0
|  | Всичко по позиция 21 |  |  |  | 0
22 |  | ELISA китове за паротит
| 22.1 | ELISA кит за паротит IgМ: ELISA тест набор, с до 96 теста в опаковка, чупещи се стрипове 1х8 ямки, при който отчитането се извършва при дължина на вълната 450/620нм. Включен IgG RFsorbent. Технически изисквания: Наличие на сертификат за качествен контрол. | тест |  | 192 | 0
| 22.2 | ELISA кит за паротит IgG: ELISA тест набор, с до 96 теста в опаковка, чупещи се стрипове 1х8 ямки, при който отчитането се извършва при дължина на вълната 450/620нм. Технически изисквания: Наличие на сертификат за качествен контрол. | тест |  | 192 | 0
|  | Всичко по позиция 22 |  |  |  | 0
23 |  | ELISA китове за Парвовирус В19
| 23.1 | ELISA кит за Парвовирус В19 IgМ: ELISA тест набор, с до 96 теста в опаковка, чупещи се стрипове 1х8 ямки, при който отчитането се извършва при дължина на вълната 450/620нм. Включен IgG RFsorbent. Технически изисквания: Наличие на сертификат за качествен контрол. | тест |  | 192 | 0
| 23.2 | ELISA кит за Парвовирус В19 IgG: ELISA тест набор, с до 96 теста в опаковка, чупещи се стрипове 1х8 ямки, при който отчитането се извършва при дължина на вълната 450/620нм. Технически изисквания: Наличие на сертификат за качествен контрол. | тест |  | 192 | 0
|  | Всичко по позиция 23 |  |  |  | 0
24 |  | ELISA китoве за Eнтеровируси
| 24.1 | ELISA за определяне на IgM антитела срещу ентеровирусите в човешки серум, плазма или ликвор, набор с до 96 теста в опаковка, 12 чупещи се стрипа по 8 ямки, базиран на индиректен метод. Отчитането да се извършва при дължина на вълната 405нм; чувствителност на теста не по-малко от 93,3% и специфичност не по-малко от 96,7%. Изпълнение в рамките на до 2 часа и 20 минути. Да съдържа стандартен серум, отрицателна контрола, антитяло конюгат, измивен разтвор -концентрат, буфер за разреждане, стоп разтвор, субстрат, ревматоиден фактор. | тест |  | 96 | 0
| 24.2 | ELISA за определяне на IgG антитела срещу ентеровирусите в човешки серум, плазма или ликвор, набор с до 96 теста в опаковка, 12 чупещи се стрипа по 8 ямки, базиран на индиректен метод. Отчитането да се извършва при дължина на вълната 405нм; чувствителност на теста не по-малко от 92% и специфичност не по-малко от 95,4%. Изпълнение в рамките на до 2 часа и 20 минути. Да съдържа стандартен серум, отрицателна контрола, антитяло конюгат, измивен разтвор -концентрат, буфер за разреждане, стоп разтвор, субстрат. | тест |  | 96 | 0
|  | Всичко по позиция 24 |  |  |  | 0
25 |  | Treponema pallidum ELISA (IgG) - специфични трепонемни 15-, 17-, 42-, и 47-kDа антигени, съвместим с апарат UT-2100C (дължина на вълната 405, 450, 492 и 630 nm), до 96 теста в опаковка, чупещи се стрипове 1х8 ямки, отчитане на резултатите с cut-off. Максимум 4 контроли. Изпълнение в рамките на не повече от 2 часa. Тестът да притежава чувствителност и специфичност не по-малки от 97% . For in vitro diagnostic use only | тест |  | 192 | 0
|  | Всичко по позиция 25 |  |  |  | 0
26 |  | ELISA тестове за доказване на L. pneumophila Sg1 антиген в урина, чупещи се стрипове, време за обработка на пробата до 1 час, Екстинция на отрицателната контрола < 150, екстинция на положителната контрола > 150. Отделните етапи на реакцията да се извършват на стайна температура. Отчитане при 450 нм и референтен филтър от 620 нм | тест |  | 96 | 0
|  | Всичко по позиция 26 |  |  |  | 0
27 |  | ELISA тестове за доказване на IgМ+ IgG антитела срещу Legionella pneumophila Sg 1-6 в човешки серум; максимум 4 контроли на проба; без blank; чупещи се стрипове; отчитане при 450 нм и референтен филтър 620 нм; положителен антитяло индекс > 11. | тест |  | 96 | 0
|  | Всичко по позиция 27 |  |  |  | 0
ELISA за човешки антитела и антигени
28 |  | ELISA total IgE - 96 теста, да съдържа 4 калибратори с известна концентрация на IgE в IU/ml в областта 0-500 IU/ml. Отчитане на екстинция при 450 нм. Тестът да се изработва до 1 час и 20 мин. | тест |  | 192 | 0
|  | Всичко по позиция 28 |  |  |  | 0
АНТИТЕЛА
29 |  | Античовешки - IgG антитела (конюгати)
| 29.1 | Античовешко - IgG1 антитяло, конюгирано с ензим пероксидаза от хрян. Специфичен конюгат, способен да улавя IgG1 субклас антитела в човешки серум. | милилитър |  | 0.5 | 0
| 29.2 | Античовешко - IgG2 антитяло, конюгирано с ензим пероксидаза от хрян. Специфичен конюгат, способен да улавя IgG2 субклас антитела в човешки серум. | милилитър |  | 0.5 | 0
| 29.3 | Античовешко - IgG3 антитяло, конюгирано с ензим пероксидаза от хрян. Специфичен конюгат, способен да улавя IgG3 субклас антитела в човешки серум. | милилитър |  | 0.5 | 0
| 29.4 | Античовешко - IgG4 антитяло, конюгирано с ензим пероксидаза от хрян. Специфичен конюгат, способен да улавя IgG4 субклас антитела в човешки серум. | милилитър |  | 0.5 | 0
|  | Всичко по позиция 29 |  |  |  | 0
30 |  | Миши моноклонални антитела
| 30.1 | Мишо античовешко моноклонално антитяло срещу CD16, маркирано с ФИТЦ, за флоуцитометрия, клон 3G8 | тест |  | 100 | 0
| 30.2 | Мишо античовешко моноклонално антитяло срещу CD3 (SK7) маркирано с APC, за флоуцитометрия | тест |  | 100 | 0
| 30.3 | Мише моноклонално антитяло срещу човешки транскрипционен фактор FOXP3, за флоуцитометрия | тест |  | 100 | 0
|  | Всичко по позиция 30 |  |  |  | 0
31 |  | Комплект буфери, за фиксиране и пермеабилизиране на човешки клетки, експресиращи специфични цитоплазмени и ядрени протеини, преди маркирането им с антитела за имунофлуоресценция и флоуцитометричен анализ. Съвместим с тандемни флуорохроми за флоуцитометрия. 1х Фиксиращ буфер и 10х пермеабилизиращ буфер. Опаковка достатъчна за минимум 200 проби | тест |  | 200 | 0
|  | Всичко по позиция 31 |  |  |  | 0
Имунохроматографски тестове
32 |  | Бързи до (10 min ) имунохроматографски тестове за качествена диагностика на Cryptosporidium /Giardia/Entamoeba във фекални проби.Чувствителност и специфичност не по-малко от 96%. | тест |  | 20 | 0
|  | Всичко по позиция 32 |  |  |  | 0
33 |  | Имунохроматографски тест за доказване на легионелен антиген в урина за 15 мин., в реакция без допълнителни стъпки и консумативи, при стайна температура | тест |  | 20 | 0
|  | Всичко по позиция 33 |  |  |  | 0
34 |  | Бързи (до 20 min) имунохроматографски тестове за качествена диагностика на Shistosoma mansoni, S. haematobium, S. japonicum в урина. Чувствителност и специфичност не по-малко от 95%. | тест |  | 25 | 0
|  | Всичко по позиция 34 |  |  |  | 0
35 |  | Бързи (до 15 min ) имунохроматографски тестове за качествена диагностика на Wushereria bancrofti и Brugia malayi в серум или цяла кръв.Чувствителност и специфичност не по-малко от 95%. | тест |  | 30 | 0
|  | Всичко по позиция 35 |  |  |  | 0
Латекс-аглутинационни тестове
36 |  | Латекс аглутинационен тест за Listeria spp. (детекция на всички подвижни видове) с поливалентни антисеруми срещу пречистени флагрлумни протеини на L. monocytogenes (антигени А, B и C) и Listeria grayi (антиген Е). Китът да съдържа латексов реагент, консервиран с 0,02% мертиолат - 5 мл, позитивна контрола 0,5 мл, изотоничен физиологичен разтвор, консервиран с 0,09% натриев азид - 5 мл, реакционни карти и миксиращи стикчета за еднократна употреба. Опаковка до 100 теста. | тест |  | 100 | 0
|  | Всичко по позиция 36 |  |  |  | 0
37 |  | Тест латекс аглутинация за доказване антиген на дрожди от род Candida. Готов кит, базиран на аглутинация на латекс частици, натоварени с моноклонално заешко anti-Candida антитяло за детекция Candida в серум. Разфасовка 50 теста. | тест |  | 50 | 0
|  | Всичко по позиция 37 |  |  |  | 0
38 |  | Тест латекс аглутинация за доказване антиген на Cryptococcus neoformans. Готов кит, базиран на аглутинация на латекс частици, натоварени с моноклонално антитяло за детекция на капсулен полизахарид гликуроноксиломанан-GXM на Cryptococcus neoformans в серум, БАЛ, ликвор и урина. Чувствителност 50 ng/ml., oпаковка до 60 теста. | тест |  | 120 | 0
|  | Всичко по позиция 38 |  |  |  | 0
39 |  | Латекс-аглутинационен кит ( до 50 теста) за определяне на антистрептолизинов титър (AST) | тест |  | 50 | 0
|  | Всичко по позиция 39 |  |  |  | 0
40 |  | Латекс-аглутинационен кит за определяне на серогрупа на бета-хемолитични стрептококи. До 50 тест в опаковка | тест |  | 100 | 0
|  | Всичко по позиция 40 |  |  |  | 0
41 |  | Бърз латекс аглутинационен тест за доказване на S.aureus, набор до 50 теста | тест |  | 50 | 0
|  | Всичко по позиция 41 |  |  |  | 0
42 |  | Бърз латекс аглутинационен тест за детекция на Cl. difficile съдържание на комплекта: реагент, консервиран с мертиолат, положителна контрола от инактивиран Cl. difficile , изотоничен физиологичен разтвор, консервиран с натриев азид , еднократни реакционни карти пръчици, до 50 теста в опаковка | тест |  | 100 | 0
|  | Всичко по позиция 42 |  |  |  | 0
Други тестове на базата на реакция антиген-антитяло
43 |  | Кит за детекция на антитела в човешки серум срещу Treponema pallidum чрез аглутинация на птичи еритроцити, сенсибилизирани с антиген екстракт на Treponema pallidum, за 100 реакции. | реакция |  | 100 | 0
|  | Всичко по позиция 43 |  |  |  | 0
44 |  | RPR (rapid plasma reagin) тест - кит за детекция на неспецифични антитела в човешки серум срещу Treponema pallidum | тест |  | 100 | 0
|  | Всичко по позиция 44 |  |  |  | 0
45 |  | Микроаглутинационен тeст за доказване на тотални анти-Brucella антитела – BRUCAPT-BRUCELLACAPT + Разредител за микроаглутинационен тeст – В002 serum diluent for BRUCELLACAPT | тест |  | 384 | 0
|  | Всичко по позиция 45 |  |  |  | 0
46 |  | Реагенти за имунодифузия
| 46.1 | Blastomyces антиген за имунодифузия. Пречистен екстракт от дрождевата растежна фаза на B. Dermatitidis, съдържащ "А" антигенът | милилитри |  | 1 | 0
| 46.2 | Blastomyces положителна контрола за имунодифузия. Съдържа антитела насочени срещу B. dermatitidis "А" антиген. Една черта се визуализира срещу Blastomyces антиген за имунодифузия. | милилитри |  | 1 | 0
| 46.3 | Histoplasma антиген за имунодифузия. Филтрат от култура на мицеларната фаза на H. capsulatum съдържащ "H" и "M" антигени | милилитри |  | 1 | 0
| 46.4 | Histoplasma положителна контрола за имунодифузия. Съдържа антитела насочени срещу H. capsulatum "H" и "M" антигени. Две черти се визуализират срещу Histoplasma антигена за имунодифузия. "H" чертата е най-близко разположена до ямката на положителната контрола и "M" чертата е най-близко разположена до ямката на антигена. | милилитри |  | 1 | 0
| 46.5 | Coccidioides IDCF антиген за имунодифузия. Филтрат от култура на мицеларната фаза на C. immits съдържащ "IDCF" антиген. Този препарат може да съдържа и "IDTP" антигена. | милилитри |  | 1 | 0
| 46.6 | Coccidioides IDTP антиген за имунодифузия. Филтрат от култура на мицеларната фаза на C. immits съдържащ "IDTP" антигена. | милилитри |  | 1 | 0
| 46.7 | Coccidioides IDCF положителна контрола за имунодифузия. Съдържа антитела насочени срещу Coccidioides IDCF антигена за имунодифузия. Чертата за IDCF се визуализира най-близко до ямката с антигена. Когато се визуализира, чертата за IDTP e най-близко разположената до ямката на положителната контрола. | милилитри |  | 1 | 0
| 46.8 | Coccidioides IDTP положителна контрола за имунодифузия. Съдържа антитела насочени срещу Coccidioides IDTP антигена за имунодифузия. Визуализира се една черта срещу Coccidioides IDTP антигена. | милилитри |  | 1 | 0
|  | Всичко по позиция 46 |  |  |  | 0
47 |  | Плаки за радиална имунодифузия /РИД/ /комбинирани/ за количествено определяне на серумни имуноглобулини (IgG,A,M). Одобрен за ин витро диагностика от регулаторни институции. СЕ марка. | тест |  | 25 | 0
|  | Всичко по позиция 47 |  |  |  | 0
48 |  | Микроимунофлуоресцентни тестове за диагностика на хлмидиаза
| 48.1 | Индиректен микроимунофлуоресцентен тест MIF за детекция на антитела от клас IgG срещу елементарни телца и неинфектирани клетки на хламидия трахоматис, хламидия пневмоние и хламидия пситаци. Формат 10 х 5/50 теста, с четири антигенни субстрата на поле, да е със стандартизирана техника на изработване. Да позволява мануално отчитане и чрез софтуер | тест |  | 100 | 0
| 48.2 | Индиректен микроимунофлуоресцентен тест MIF за детекция на антитела от клас IgМ срещу елементарни телца и неинфектирани клетки на хламидия трахоматис, хламидия пневмоние и хламидия пситаци. Формат 10 х 5/50 теста, с четири антигенни субстрата на поле, да е със стандартизирана техника на изработване. Да позволява мануално отчитане и чрез софтуер | тест |  | 100 | 0
|  | Всичко по позиция 48 |  |  |  | 0
Китове за флоуцитометрично определяне
49 |  | Кит за флоуцитометрично определяне на количествената експресия на повърхностни антигени с помощта на лиофилизирани микросфери, натоварени с четири нива молекули фикоеритрин (РЕ). | тест |  | 20 | 0
|  | Всичко по позиция 49 |  |  |  | 0
50 |  | Кит за флоуцитометрично доказване на вътреклетъчен интерферон гама и експресия на активационния маркер CD69 от антиген-активирани CD4+ T лимфоцити в цяла кръв. | тест |  | 50 | 0
|  | Всичко по позиция 50 |  |  |  | 0
Имунодиагностичен ин витро тестове за доказване на човешки антитела и антигени
51 |  | Ин витро имунодиагностичен тест за доказване на IFN-gamma продукция в супернатанти от цяла кръв след стимулация със специфичните антигени ESAT-6 и CFP-10 на M. tuberculosis, съдържащ две отделни смеси от ESAT-6 и CFP-10 пептидни антигени , предназначени да предизвикат клетъчно-медиирани имунни (CMI) отговори съответно от CD4+ T и от CD8+ T-лимфоцити. Количествен ELISA тест. Плаките са 96 ямкови, всяка плака съдържа 12 стрипа с по 8 ямки, предварително натоварени с моноклонално антитяло срещу човешки IFN-gammа . Продукцията на IFN-gammа се отчита апаратно на ELISA-ридер. Възможност за обработване на единични проби. Време на извършване на теста – 24 часа. Специфичност: > 99%. Чувствителност: 80%. Други изисквания: Одобрен за ин витро диагностика от регулаторни институции. СЕ марка. Да съдържа епруветки с активиращите антигени | тест |  | 132 | 0
|  | Всичко по позиция 51 |  |  |  | 0
52 |  | Имунодиагностичен ин витро тест за едновременно доказване на човешки IgG автоантитела срещу следните антигени в серум или кръвна плазма: nRNP/Sm, Sm, SS-A, Ro-52, SS-B, Scl-70, PM-Scl, Jo-1, CENP B, PCNA, dsDNA, нуклеозоми, хистони, рибозомални P-протеини, AMA M2; с възможност за обработване на единични пациенти. Време за извършване на теста – от 2 до 24 часа. Одобрен за ин витро диагностика от регулаторни институции. СЕ марка | тест |  | 16 | 0
|  | Всичко по позиция 52 |  |  |  | 0
53 |  | Имунодиагностичен ин витро тест за доказване на алерген-специфични ИгЕ антитела, едновременно, срещу следните алергени: тимотейка; ръж; бреза; пелин; D. Pteronyssinus; котка; куче; кон; Cladosporium herb.; Alternaria alt.; Яйчен белтък; краве мляко; риба треска; пшеничено брашно; ориз; соя; лешник; морков; картоф; ябълка; кръстосано-реагиращи въглехидратни детерминанти. Възможност за обработване на единични пациенти. Време на извършване на теста – от 2 до 24 часа. Одобрен за ин витро диагностика от регулаторни институции. СЕ марка | тест |  | 48 | 0
|  | Всичко по позиция 53 |  |  |  | 0
54 |  | Китове и реагенти за апарат ImmunoCAP 100
| 54.1 | Набор от специфичен ИгЕ конюгат и контроли на кривата при Cal 0 – 100 kU/l, съвместим с апарат ImmunoCAP 100 | брой |  | 1 | 0
| 54.2 | Набор калибратори за апаратно определяне на алерген-специфичен ИгЕ от 0 – 100 kU/l, съвместим с апарат ImmunoCAP 100 | брой |  | 1 | 0
| 54.3 | Анти-ИгЕ за апаратно определяне на специфичен ИгЕ, съвместим с апарат ImmunoCAP 100 | брой |  | 16 | 0
| 54.4 | Проявяващ разтвор за апаратно определяне на специфичен ИгЕ, съвместим с апарат ImmunoCAP 100 | мл |  | 36 | 0
| 54.5 | Стопиращ разтвор за апаратно определяне на специфичен ИгЕ, съвместим с апарат ImmunoCAP 100 | мл |  | 390 | 0
| 54.6 | Кит за миене на апарат за определяне на специфичен ИгЕ | брой |  | 1 | 0
| 54.7 | Алерген от бреза (betula verrucosa), съвместим с апарат ImmunoCAP 100 | брой |  | 16 | 0
| 54.8 | Алерген от Пчелна отрова, съвместим с апарат ImmunoCAP 100 | брой |  | 16 | 0
| 54.9 | Алерген от пелин (Artemisia vulgaris), съвместим с апарат ImmunoCAP 100 | брой |  | 16 | 0
|  | Всичко по позиция 54 |  |  |  | 0
Диагностични китове / набори/ за полимеразно-верижни реакции
55 |  | Паразитен панел от фецес за откриване на Giardia lamblia, Entamoeba hystolitica, Dientamoeba fragilis, Cryptosporidium spp. Китът да е съвместим с апарат ABI 7500 на Applied Biosystems. Китът да включва Taq полимераза, вътрешна контрола, PCR вода, положителна контрола, реакционен микс. | тест |  | 100 | 0
|  | Всичко по позиция 55 |  |  |  | 0
56 |  | Кит за типизиране на HPV - Кит за интегрирано диагностициране и типизиране на високо и ниско рисковите типове на HPV- тип 6, 11, 16, 18, 31, 33, 35, 39, 45, 52, 56, 58, 59, 66, опаковка до 55 теста. Амплификацията на високо и нискорисковите типове HPV да се осъществява с еднакви температурни протоколи | тест |  | 55 | 0
|  | Всичко по позиция 56 |  |  |  | 0
57 |  | Набор за детекция на N.gonorrhoeae чрез полимеразна верижна реакция в реално време. Набора да включва следните компоненти: Специфични праймери и сонда за N.gonorrhoeae. Мастер микс за амплификация. Положителна контрола. Екстаркционна контрола. Вътрешна инхибиционна контрола. Отрицателна контрола. Опаковка до 110 реакции. Набора да притежава CE-маркировка в съответствие с директива 98/79/СЕ | тест |  | 550 | 0
|  | Всичко по позиция 57 |  |  |  | 0
58 |  | Набор за детекция на М. genitalium чрез полимеразна верижна реакция в реално време. Набора да включва следните компоненти: Специфични праймери и сонда за M.genitalium. Мастер микс за амплификация. Положителна контрола. Екстаркционна контрола. Вътрешна инхибиционна контрола. Отрицателна контрола. Опаковка до 110 реакции. Набора да притежава CE-маркировка в съответствие с директива 98/79/СЕ | тест |  | 440 | 0
|  | Всичко по позиция 58 |  |  |  | 0
59 |  | Набор за детекция на Ch. trachomatis чрез полимеразна верижна реакция в реално време. Набора да включва следните компоненти:Специфични праймери и сонда за Ch. Trachomatis. Мастер микс за амплификация. Положителна контрола. Екстаркционна контрола. Вътрешна инхибиционна контрола. Отрицателна контрола. Опаковка до 110 реакции. Набора да притежава CE-маркировка в съответствие с директива 98/79/СЕ | тест |  | 770 | 0
|  | Всичко по позиция 59 |  |  |  | 0
60 |  | Набор за едновременна детекция на B.pertussis и B. parapertussis чрез полимеразна верижна реакция в реално време. Набора да включва следните компоненти:Специфични праймери и сонда за B.pertussis и B. parapertussis, мастер микс за амплификация. Положителни контроли за двата микроорганизма. Екстаркционна контрола. Вътрешна инхибиционна контрола. Отрицателна контрола. Опаковка до 110 реакции. Набора да притежава CE-маркировка в съответствие с директива 98/79/СЕ | тест |  | 110 | 0
|  | Всичко по позиция 60 |  |  |  | 0
61 |  | Тест за количествен real-time PCR определяне на Chlamydophila psittaci, с лиофилизирани компоненти, за 150реакции с 20 µl максимален обем всяка; съдържание: праймри и сонда за Chlamydophila psittaci, за екстракционна контрола, за ендогенна контрола; положителна контрола за подготовка на стандарти с обхват 2 копия/ µl до 2x10(5) копия/µl; екстракционна контрола, ендогенна контрола, вода без нуклеази, буфер за разтваряне на контролата, да включва и цветен мастър микс за qPCR 2x концентриран, за 250 реакции по 20мкл всяка; съдържание: hot start Taq полимераза, урацил ДНК гликозилаза, dNTPs, dUTP, оптимизиран буфер за qPCR с калиев хлорид и амониев сулфат, 40x цветен буфер за пробите, вода без нуклеази | тест |  | 150 | 0
|  | Всичко по позиция 61 |  |  |  | 0
62 |  | Набор за едновременна детекция на Ch. pneumoniae и M.pneumoniae чрез полимеразна верижна реакция в реално време. Набора да включва следните компоненти:Специфични праймери и сонда за Ch. pneumoniae и M.pneumoniae, мастер микс за амплификация. Положителни контроли за двата микроорганизма. Екстаркционна контрола. Вътрешна инхибиционна контрола. Отрицателна контрола. Опаковка до 110 реакции. Набора да притежава CE-маркировка в съответствие с директива 98/79/СЕ | тест |  | 110 | 0
|  | Всичко по позиция 62 |  |  |  | 0
63 |  | Тест за количествен real-time PCR определяне на B. parapertussis, с лиофилизирани компоненти, съдържание: праймри и сонда за B. parapertussis, за екстракционна контрола, за ендогенна контрола; положителна контрола за подготовка на стандарти с обхват 2 копия/ µl до 2x10(5) копия/µl; екстракционна контрола, ендогенна контрола, вода без нуклеази, буфер за разтваряне на контролата, да включва и цветен мастър микс за qPCR 2x концентриран, за 250 реакции по 20мкл всяка; съдържание: hot start Taq полимераза, урацил ДНК гликозилаза, dNTPs, dUTP, оптимизиран буфер за qPCR с калиев хлорид и амониев сулфат, 40x цветен буфер за пробите, вода без нуклеази, опак. до 150 реакции | тест |  | 150 | 0
|  | Всичко по позиция 63 |  |  |  | 0
Тестове за биохимична идентификация
64 |  | Мануални галерии за идентификация и/или АБ чувствителност
| 64.1 | Мануални галерии за идентификация на Enterobacteriaceae опаковани в кутия до 20 биохимични теста | галерия |  | 225 | 0
| 64.2 | Мануални галерии за идентификация на Стафилококи с до 20 биохимични теста. | галерия |  | 50 | 0
| 64.3 | Мануални галерии за идентификация на Стрептококи с до 20 биохимични теста опаковани в кутия по 25 галерии | галерия |  | 50 | 0
| 64.4 | Мануални галерии за идентификация на Коринебактерии с до 20 биохимични теста опаковани в кутия по 12 галерии | галерия |  | 36 | 0
| 64.5 | Мануални галерии за идентификация на Найсерия/Хемофилус с 13 биохимични теста | галерия |  | 30 | 0
| 64.6 | Мануални галерии за идентификация на неферментативни Грам отрицателни бактерии, опаковани в кутия до 25 биохимични теста | галерия |  | 100 | 0
| 64.7 | Готов кит с дехидратирани субстрати (мануална галерия от 19 асимилационни теста) за биохимична идентификация на дрожди. | тест |  | 50 | 0
| 64.8 | Готов кит с дехидратирани субстрати (асимилационни тестове) мануална галерия за биохимична идентификация на дрожди - 13 броя захари и 2 броя ензимни тестове..Цветна реакция при отчитане. | тест |  | 40 | 0
|  | Всичко по позиция 64 |  |  |  | 0
65 |  | Реактиви за работа с мануални галерии
| 65.1 | Реактиви за цветна реакция за работа с мануални галерии за идентификация - сулфанилова киселина и NN диметил-1-нафтил амин, (NIT1 и NIT2) опаковки до 5 мл | милилитър |  | 30 | 0
| 65.2 | Реактиви Zym A за API Coryne, ампула х 5 мл. | милилитър |  | 5 | 0
| 65.3 | Реактиви ZYM B за API Coryne, ампула х 5 мл. | милилитър |  | 5 | 0
| 65.4 | Реактиви PYZ за API Coryne, ампула х 5 мл. | милилитър |  | 5 | 0
| 65.5 | Реактив NIN за API Strep, ампула х 5 мл. | милилитър |  | 5 | 0
| 65.6 | Реактиви за Фогес-Проскауер VP1 за API Strep, ампула х 5 мл. | милилитър |  | 5 | 0
| 65.7 | Реактиви за Фогес-Проскауер VP2 за API Strep, ампула х 5 мл. | милилитър |  | 5 | 0
| 65.8 | Реактив за цветна реакция за индол James | милилитър |  | 5 | 0
| 65.9 | Реактив за цветна реакция за работа с мануални галерии за идентификация -железен двухлорид+ 2-метоксиетанол, опаковка до 5 мл | милилитър |  | 5 | 0
| 65.1 | Реактив за цветна реакция за работа с мануални галерии за идентификация, трис и солна к-на 37%, флакон до 8 мл | милилитър |  | 8 | 0
| 65.11 | Реактив за цветна реакция за работа с мануални галерии за идентификация - метилов ал-л, флакон до 8 мл | милилитър |  | 8 | 0
|  | Всичко по позиция 65 |  |  |  | 0
66 |  | Биохимични тестове за диференциране на Campylobacter
| 66.1 | Стрипове за детекция на хидролиза на хипурат - за предполагаемата идентификация на стрептококи от група В, Gardnerella vaginalis и Campylobacter jejuni. | тест |  | 100 | 0
| 66.2 | Нинхидрин индикаторен разтвор - реагент за хипурат тест, достатъчен за накапване на 200 ямки | тест |  | 200 | 0
| 66.3 | Индоксил ацетат - тест ленти за детекция на ацетат-естеразна активност при Campylobacter, опаковка до 50 теста | тест |  | 100 | 0
|  | Всичко по позиция 66 |  |  |  | 0
67 |  | Тест ленти за биохимия на урина за 10 показателя: кетони, нитрати, белтък, глюкоза, билирубин, уробилиноген, еритроцити, левкоцити, рН, относително тегло, опаковка до 100 бр | брой |  | 500 | 0
|  | Всичко по позиция 67 |  |  |  | 0
68 |  | Тест Индофенол/ цитохром оксидаза за отчитане продукцията на цитохром оксидаза от микроорганизми, сухи лентички, опаковка до 50 ленти, с разтвор усилвател на реакцията в отделна опаковка | тест |  | 300 | 0
|  | Всичко по позиция 68 |  |  |  | 0
69 |  | Тест Каталаза. Тест за детекция продукцията на каталаза от МО (цветен, сгъстен разтвор), 3% разтвор на водороден пероксид. Флакон до 30 ml. | милилитър |  | 60 | 0
|  | Всичко по позиция 69 |  |  |  | 0
70 |  | Тест ленти измерване на pH в порядъка 4.5 - 10.0, със стъпка 0.5, пластмасови | брой |  | 100 | 0
|  | Всичко по позиция 70 |  |  |  | 0
71 |  | Карти за идентификация на бактерии за апарат VITEK 2 компакт 15.
| 71.1 | Карти за идентификация на грам отрицателни бактерии. Специфични и уникални за работа на апарат VITEK 2 компакт 15. | брой |  | 100 | 0
| 71.2 | Карти за идентификация на грам положителни бактерии. Специфични и уникални за работа на апарат VITEK 2 компакт 15. | брой |  | 60 | 0
| 71.3 | Карти за антибиотикочувствителност на грам отрицатели, аеробни бактерии. Специфични и уникални за работа на апарат VITEK 2 компакт 15. | брой |  | 60 | 0
| 71.4 | .Карти за идентификация на дрожди. Специфични и уникални за работа на апарат VITEK 2 компакт 15. | брой |  | 100 | 0
| 71.5 | Карти за антибиотикочувствителност на грам положителни коки oт род Staphylococcus, Enterococcus; Специфични и уникални за работа на апарат VITEK 2 компакт 15. | брой |  | 80 | 0
| 71.6 | Карти за идентификация на бактерии от род Neisseria, Haemophilus и други чувствителни грам отрицателни бактерии. Специфични и уникални за работа на апарат VITEK 2 компакт 15. | брой |  | 80 | 0
|  | Всичко по позиция 71 |  |  |  | 0
72 |  | Консумативи и реактиви за работа с полуавтоматизирана система за идентификация и определяне на антибиотична чувствителност Мicronaut Merlin (Merlin Diagnostika GmbH)
| 72.1 | MICRONAUT-IDS - Плаки за бърза ( 6 часова) идентификация на Грам(+) и Грам(-) микроорганизми-113 вида | брой |  | 100 | 0
| 72.2 | MICRONAUT-RPO Плаки за идентификация на Грам(+) бактерии-167 вида | брой |  | 40 | 0
| 72.3 | MICRONAUT-S MDR MRGN-Screening - плаки за тестване на МПК на мултирезистентни Грам (-) бактерии | брой |  | 40 | 0
| 72.4 | MICRONAUT-S MRSA / GP - плаки за тестване на МПК на Грам (+) бактерии | брой |  | 40 | 0
| 72.5 | MICRONAUT-SB media - Бульон за тестване на антибиотична чувствителност, епруветки по 11мл | брой |  | 100 | 0
| 72.6 | Индол реактив / за плаки E, NF, IDS /, 100 мл. | милилитър |  | 100 | 0
| 72.7 | Пептидаза реактив / за плаки RPO, IDS /, 100 мл. | милилитър |  | 100 | 0
| 72.8 | Nitrate A reagent / за плаки E, NF, RPO, IDS/, 100 мл | милилитър |  | 100 | 0
| 72.9 | Nitrate B reagent/ за плаки E, NF, RPO, IDS/, 100 мл. | милилитър |  | 100 | 0
|  | Всичко по позиция 72 |  |  |  | 0
Други биохимични тестове
73 |  | Тестове за биохимична идентификация на Listeria с 10 лиофилизирани биохимични теста, включващи DIM (Enzymatic substrate), ESC (Esculin Ferric citrate), αMAN (4-nitrophenyl- αD-mannopyranoside), DARL (D-Arabitol), XYL (D-Xylose), RHA (L-Rhamnose), MDG (Methyl-αD-glucopyranoside), RIB (DRibose), G1P (Glucose-1-Phosphate), TAG (Dtagatose), включващ всички необходими допълнителни тестове MED (Suspension medium – Demineralized water) Zym B – Fast Blue - до 10 теста в опаковка | тест |  | 10 | 0
|  | Всичко по позиция 73 |  |  |  | 0
74 |  | Система за идентификация и определяне на брой и антибиотична чувствителност на Mycoplasma и Ureaplasma – опаковка до 20 теста в комплект с до 20 епруветки транспортна среда за микоплазми, включва 9 антибиотика всеки в 2 концентрации, общо 24 ямки, с включена ямка със среда за Trichomonas vaginalis и Candida albicans, работа с директна проба, резултати след 24 часа инкубация | брой |  | 200 | 0
|  | Всичко по позиция 74 |  |  |  | 0
75 |  | Тест за биохимична идентификация на бактерии, който се използва за откриване на хидролиза на L-пиролидонил-нафтиламид - PYR при бърза вероятностна идентификация на стрептококи, група А и ентерококи, група D от чиста култура, включващ стъкло и цветен проявител, доставян в диспенсер за реагент, с до четири теста за стъкло/диспенсер. | тест |  | 60 | 0
|  | Всичко по позиция 75 |  |  |  | 0
Китове и мастърмиксове за PCR, Real-time PCR и RT-PCR (общи недиагностични)
76 |  | Търговски набор за PCR, съдържащ 2х PCR буфер, Taq полимераза тип Hot-start химически инхибирана при температури <95C, в концентрация 5 единици на микролитър, 400μM смес от нуклеотиди и 5mM магнезиев хлорид; наличен като готов за работа разтвор; опаковка до 200 реакции от 50 микролитра. | реакция |  | 1600 | 0
|  | Всичко по позиция 76 |  |  |  | 0
77 |  | Търговски набор за PCR, съдържащ 10 х PCR буфер, Taq полимераза тип Hot-start химически инхибирана при температури <95C, в концентрация 5 единици на микролитър, 2mM смес от нуклеотиди (dNTPs) и 50 mM магнезиев хлорид; наличен като готов за работа разтвор ; опаковка до 150 реакции от 50 микролитра. | реакция |  | 150 | 0
|  | Всичко по позиция 77 |  |  |  | 0
78 |  | Кит за синтез на cDNA, съдържащ: обратна транскриптаза 200 еденици/µl, с температура на работа 42 °С; 5х буфер (Tris-HCl, KCl, MgCl, DTT); 2.5mM dNTPs, RNase инхибитор; рандом праймери | реакции |  | 25 | 0
|  | Всичко по позиция 78 |  |  |  | 0
79 |  | OneStep RT-PCR кит за РНК-ов вирус; Съдържащ: за 100 x 50 ul реакции - OneStep RT-PCR Enzyme Mix (1 x 200 ul) (съдържащ Reverse Transcriptase HotStart Taq DNA Polymerase, действаща при загряване до 95°С), 5x OneStep RT-PCR Buffer, dNTP Mix, 5x GC стапящ/блокиращ реагент, RNase-free water | тест |  | 200 | 0
|  | Всичко по позиция 79 |  |  |  | 0
80 |  | Кит за едностъпков RT-PCR, съдържащ мастер eнзимен микс (от високопроцесивна обратна транскриптаза, ДНК полимераза с горещ старт и Рназен инхиботор, работещ при високи температури), мастер буфер (дНТФ-и, стабилизатори и реакционни енхансери в 2х реакционен буфер) и вода без нуклеази. Подходящ за амплифициране на ДНК от каквато и да е РНК матрица с висока специфичност и чувствителност, да е подходящ за аналитични цели и клониране. | тест |  | 100 | 0
|  | Всичко по позиция 80 |  |  |  | 0
81 |  | Кит за конвенционален PCR с hot-start – ДНК-Taq полимераза, съдържащ обратимо свързана с антитяло модифицирана Таq полимераза, оптимизиран реакционен буфер, 3 mM магнезиев хлорид и 0,4 mM всеки от четирите дНТФ-и. Ензимният микс да има proof-reading активност за повишаване точността на PCR реакцията, да е със запазена 5'-3' екзонуклеазна активност, да добавя допълнителен A в 3' краищата. Да се доставя в комплект с 10 х буфер с с две проследяващи багрила и реагент за нанасяне на гел и отделна епруветка с вода без нуклеази. Чистотата на ензима да е над 95%. Китът да е подходящ за получаване на ДНК продукти до поне 20 к.б. Да позволява съхранение при температури 4-25°С. | тест |  | 600 | 0
|  | Всичко по позиция 81 |  |  |  | 0
82 |  | Микс 2х за бърз и високо специфичeн конвенционален Hot start PCR в обем от 50мкл съдържащ: Всички необходими компоненти за мултиплексна PCR реакция, включително буфер за директно накапване на гел. Опаковка до 1000 реакции. | реакции |  | 1000 | 0
|  | Всичко по позиция 82 |  |  |  | 0
83 |  | Мастермикс /2Х/ за real-time PCR анализ, съдържащ термично активираща се ДНК полимераза, дезоксирибо-нуклеотиди (вкл.dUTP) и оптимизиран ензимен буфер; в отделни епруветки - 50 мкМ ROX и вода без нуклеази, опак. до 200 реакции от 25мкл | реакция |  | 600 | 0
|  | Всичко по позиция 83 |  |  |  | 0
84 |  | Цветен мастър микс за qPCR 2x концентриран, съдържание: hot start Taq полимераза, урацил ДНК гликозилаза, dNTPs, dUTP, оптимизиран буфер за qPCR с калиев хлорид и амониев сулфат, 40x цветен буфер за пробите, вода без нуклеази, опак. до 250 реакции по 20мкл | реакция |  | 2000 | 0
|  | Всичко по позиция 84 |  |  |  | 0
85 |  | Мастермикс за PCR, съдържащ hot-start ДНК полимераза, dNTPs, буфери, стабилизатори и MgCl2 , лиофилизиран, отложен в епруветки, съвместим с апарат за real-time PCR модел „Exicycler96”. | реакция |  | 96 | 0
|  | Всичко по позиция 85 |  |  |  | 0
Китове за екстракция на нуклеинови киселини
86 |  | Кит за ръчна екстракция на вирусна РНК от биологични материали като клетъчни култури, фекални проби, серум, плазма, ликвор, урина и др. телесни течности, изходен обем на материала до 200мкл, колонно-базиран с използване на силициеви мембрани, количество елуат до 100мкл, в комплект с лизис-буфер, миещ разтвор и събирателни епруветки, снабден carrier RNA, събирателни епруветки (2 ml), RNase-free буфери | тест |  | 400 | 0
|  | Всичко по позиция 86 |  |  |  | 0
87 |  | Кит за ръчна екстракция на вирусна ДНК от безклетъчни течни биологични материали като серум, плазма, ликвор и др. телесни течности в обеми до 200 мкл. До 50 реакции/опаковка; колонно-базиран, снабден с протеиназа К, carrier RNA, лизиращ и миещи буфери; количество елуат – до 100 мкл. Да притежава СЕ марка и 75% остатъчен срок на годност при доставка. | тест |  | 550 | 0
|  | Всичко по позиция 87 |  |  |  | 0
88 |  | Кит за ръчна екстракция на вирусна РНК и ДНК от безклетъчни течни биологични материали като серум, плазма, ликвор и др. телесни течности, изходен обем на материала 200мкл, колонно-базиран с използване на силициеви мембрани, количество елуат 10-50мкл, в комплект с лизис-буфер, миещ разтвор и събирателни епруветки | тест |  | 50 | 0
|  | Всичко по позиция 88 |  |  |  | 0
89 |  | Набор за изолиране на високомолекулна >50кб геномна ДНК (бактериална, вирусна и еукариотна) свободна от РНК; от клинични материали (телесни течности, еякулат, тъкани) култивирани клетки, бактерии, вируси . Добив: минимум 7 мкг. ДНК от 200мкл кръв. Характеристики: да съдържа протеиназа К и да работи на принципа на свързващи колонки, с два пречистващи буфера; възможност за концентрирана ДНК в елуат до 35мкл. без загуби в колонката. Изолираната ДНК да е с чистота, подходяща за PCR, Real-Time PCR, секвениране и др .Oпаковка до 50 изолирания (реакции) | тест |  | 800 | 0
|  | Всичко по позиция 89 |  |  |  | 0
90 |  | Кит за пречистване на геномна ДНК от свежи и замразени фекални проби. Китът да съдържа: протеиназа К, специален буфер за премахване на PCR инхибитори във фецеса, центрофужни колонки, събирателни епруветки, минимум 2 промиващи и един елуиращ буфер. Време за екстракция: до 25 мин. Да позволява пречистване на ДНК с дължина поне до 20 кб. Стандартен максимален ДНК добив – 50 мкг или по-висок. Изолираната ДНК да бъде свободна от белтъци, нуклеази, замърсители и инхибитори. | тест |  | 100 | 0
|  | Всичко по позиция 90 |  |  |  | 0
91 |  | Молекулни ДНК маркери с отделно багрило за накапване
| 91.1 | Молекулен ДНК маркер 100-1000bp; да съдържа ивици равняващи се на 100, 200, 300, 400, 500, 600, 700, 800, 900, 1000 базови двойки | микрограм |  | 200 | 0
| 91.2 | Молекулен ДНК маркер 50-1000bp; да съдържа ивици равняващи се на 50, 100, 150 , 200, 250, 300, 400, 500, 600, 700, 800, 900, 1000 базови двойки, като ивиците на 250 и 500 бази са удебелени | микрограм |  | 300 | 0
| 91.3 | Молекулен ДНК маркер 50-800bp през интервал от 50bp, като 1 от фрагментите е по-ярък | микрограм |  | 100 | 0
|  | Всичко по позиция 91 |  |  |  | 0
92 |  | Молекулен ДНК маркер за определяне на количеството и размера на ДНК при агарозна електрофореза. Визуализира фрагменти от 100 до 2000 bp, за количествено определяне на ДНК в порядъка 10-200 ng ДНК. В комплект с 10mM Tris-HCl (pH 7.5) и с EDTA. Достатъчен за 50 реакции | тест |  | 50 | 0
|  | Всичко по позиция 92 |  |  |  | 0
93 |  | Λ-ДНК/HIND III маркер за определяне на количеството и размера на ДНК при агарозна електрофореза | микрограм |  | 250 | 0
|  | Всичко по позиция 93 |  |  |  | 0
94 |  | Безвредно флуоресцентно багрило, аналог на етидиев бромид, за визуализиране на продуктите в агарозна гел електрофореза, опаковка до 1 мл. Да се възбужда от стандартни UV трансилюминатори и синя светлина при 515 нм | милилитър |  | 1 | 0
|  | Всичко по позиция 94 |  |  |  | 0
95 |  | Ензими за молекулярна биология
| 95.1 | Протеиназа К за молекулярна биология, без РНаза и ДНаза, лиофилизирана, опаковка до 100мг | милиграм |  | 200 | 0
| 95.2 | Термостабилна, рекомбинантна ДНК Taq полимераза. Определена чистота над 90%. Без ендонуклеазна, РНК-азна и протеазна активност; в комплект с буфери и магнезиев хлорид; опаковка до 500 единици с концентрация до 5 единици на микролитър; | единици |  | 100 | 0
| 95.3 | Hot-start Taq полимераза за PCR; горещ старт чрез инхибиращо моноклонално антитяло; подходящ за Real-time PCR; с интактна 5' -> 3' екзонуклеазна функция, окомплектован с отделни епруветки буфер и магнезиев хлорид, разфасовка до 500 U | единици |  | 6000 | 0
|  | Всичко по позиция 95 |  |  |  | 0
96 |  | Рекомбинантна Hot-start ДНК Taq полимераза за PCR; горещ старт чрез инхибиращо моноклонално антитяло, със запазена интактна 5'-3' екзонуклеазна функция, окомплектована с 10х реакционен буфер и 20 mM магнезиев хлорид, да съдържа и 10mM dNTP | единици |  | 500 | 0
|  | Всичко по позиция 96 |  |  |  | 0
97 |  | Рестриктазен Ензим ХbaI , концентрация 10U/µl, доставян 10Х буфер в опаковка до 3000 U и сертификат | единици |  | 6000 | 0
|  | Всичко по позиция 97 |  |  |  | 0
98 |  | Обратна транскриптаза за RT-PCR, заедно с буфер, DTT, повишена термостабилност, активна при 50°С, и време на полуживот мин. 220мин при 50°С, намалена РНаза Н активност, опаковка до 10 000 единици (200ед/микролитър) | единици |  | 10000 | 0
|  | Всичко по позиция 98 |  |  |  | 0
99 |  | Ензим обратна транскриптаза тип M-MLV, в допълнение с 5х буфер и 100mM DTT; оптимална температура за работа на 37 °С; опаковка до 40 000 единици; концентрация 200 единици на микролитър; до 200 реакции | единици |  | 40000 | 0
|  | Всичко по позиция 99 |  |  |  | 0
100 |  | Kомплект дезоксинуклеотид-трифосфати- dATP, dTTP, dGTP, dCTP (dNTP), сертифицирани за PCR; всеки dNTP да е окомплектован в отделна епруветка в концентрация до 100 милимол/Л и количество до 100 микромола; чистота на всеки dNTP; минимум 99.2%; без РНаза, ДНаза и пирогени | микромол |  | 1500 | 0
|  | Всичко по позиция 100 |  |  |  | 0
101 |  | Реагенти за молекулярна биология
| 101.1 | Агароза за гел електрофореза: специално пречистена за електрофореза, опаковка до 100 грама | грам |  | 1300 | 0
| 101.2 | 10х TBE Буфер, 0,89М Tрис; 0,89М Борна киселина; 0,02М EДТА – дозирана субстанция за директно разтваряне в dH2O | литър |  | 12 | 0
| 101.3 | ТЕ буфер за молекулярна биология, банка до 500 мл. | литър |  | 10 | 0
| 101.4 | Tris /hydroxymethyl/ aminomethan субстанция | килограм |  | 1 | 0
| 101.5 | Вода за PCR без нуклеази нетретирана с DEPC, в разфасовки не по големи от 100мл. | милилитър |  | 6000 | 0
| 101.6 | Вода за PCR без нуклеази, третирaна с DEPC, в разфасовки не по големи от 100мл. | милилитър |  | 200 | 0
|  | Всичко по позиция 101 |  |  |  | 0
102 |  | Кит за електрофоретично разделяне на ДНК с висока резолюция съвместим с апарат за авоматизирана капилярна електрофореза QiAxcel (апарат произведен от фирмата Qiagen), опаковка до 1200 теста | тест |  | 3600 | 0
|  | Всичко по позиция 102 |  |  |  | 0
103 |  | Реактиви и консумативи за ДНК секвениране на апарат GeXP (Bеckman-Coultier)
| 103.1 | Гел за 8-канален капилярен арей за ДНК секвениране, фрагментен анализ и генна експресия, съвместим със система за генетичен анализ GeXP, опаковка до 10 ml | милилитър |  | 50 | 0
| 103.2 | Набор за секвениране с белязани стоп дидезоксирибонуклеотиди, съвместим с 8-канален капилярен арей за ДНК секвениране със система за генетичен анализ GeXP, достатъчен за 96 реакции. Наборът да съдържа: DTCS Quick Start Master Mix, pUC18 Control Template, 47 Sequencing Primer - 1.6pmol/μL или 1.6μM, Glycogen 20 mg/mL), Mineral Oil, Sample Loading Solution (SLS). Наборът да съдържа контролна проба и контролен праймер за секвенционна реакция. | тест |  | 192 | 0
| 103.3 | Буфер за разделяне съвместим с набор за секвениране за 8-канален капилярен арей за ДНК секвениране със система за генетичен анализ GeXP, флакон с капкомер - опаковка до 30 мл | милилитър |  | 150 | 0
| 103.4 | Буфер за нанасяне на проби за секвениране и фрагментен анализ и генна експресия със система за генетичен анализ GeXP, опаковка до 6.0 ml | милилитър |  | 24 | 0
|  | Всичко по позиция 103 |  |  |  | 0
104 |  | Хранителни среди за микробиология (обикновени, недиференциращи, елективни)
| 104.1 | Полусолиден агар, eпруветки 13 мл, стерилен, опакован в кутии до 20 епруветки | брой |  | 1200 | 0
| 104.2 | Полусолиден агар 0,5%, банка по 450 мл. | милилитър |  | 3150 | 0
| 104.3 | Обикновен агар, разлят в до банки 450 мл. | милилитър |  | 1800 | 0
| 104.4 | Обикновен агар, суха хранителна среда, опаковки до 100 гр., със сертификат | грам |  | 700 | 0
| 104.5 | Обикновен бульон, суха хранителна среда, опаковка до 100 г., сертификат | грам |  | 300 | 0
| 104.6 | Вода пептонна концентрирана, суха хранителна среда, разфасована в опаковки до 100 г. | грам |  | 100 | 0
| 104.7 | Соево-казеинов агар, банка до 450 мл., течна хранителна среда, за култивиране на аеробни и факултативни анаероби, със сертификат | милилитър |  | 54000 | 0
| 104.8 | Соево-казеинов бульон, суха хранителна среда, опаковки до 100 гр.за култивиране на аеробни и факултативни анаероби, със сертификат | грам |  | 200 | 0
| 104.9 | Мюлер-Хинтон агар. Хранителна среда за тестуване на антибиотична чувствителност,готови петри,отговарящи на CLSI стандартите за микроорганизмите, готови петрита 20 мл | брой |  | 1500 | 0
| 104.1 | Гранулирана субстанция Мюлер-Хинтон, отговаряща на CLSI стандарти за изследване чувствителност на клинично значими патогени, кутия до 500 гр. | грам |  | 1000 | 0
| 104.11 | Мюлер-Хинтон агар с 5% овнешка кръв. Хранителна среда за тестуване на антибиотична чувствителност, готови петри,отговарящи на CLSI стандартите за взискателни микроорганизмите, 20 мл | брой |  | 250 | 0
| 104.12 | Шоколадов агар- петри за културелно изследване на чувствителни микроаерифилни микроорганизми | брой |  | 120 | 0
|  | Всичко по позиция 104 |  |  |  | 0
105 |  | Шоколадов агар с Isovitalex за изолиране на патог. Найсерии и хемофилус, без бацитрацин петри 20 мл | брой |  | 420 | 0
|  | Всичко по позиция 105 |  |  |  | 0
106 |  | Агар за съхранение на бактериални щамове до 1 годинa на стайна температура или до 3 години на 2-8С, суха среда | грам |  | 500 | 0
|  | Всичко по позиция 106 |  |  |  | 0
107 |  | Skim milk - суха среда за съхранение на бактерии, до 500 гр. в кутия | грам |  | 500 | 0
|  | Всичко по позиция 107 |  |  |  | 0
108 |  | Мюлер-Хинтон среда за провеждане на дисково дифузионен метод за антибиограми според EUCAST, с контролирани нива на калциеви и магнезиеви катиони и ниски концентрации на тимин и тимидин
| 108.1 | Мюлер-Хинтон агар с 5% конска кръв и 20mg/L NAD. Хранителна среда за тестуване на антибиотична чувствителност при взискателни микроорганизми, готови петри,отговарящи на EUCAST стандартите за взискателни микроорганизми | брой |  | 650 | 0
| 108.2 | Мюлер-Хинтон агар II. Хранителна среда за тестуване на антибиотична чувствителност, готови 90мм петри, дебелина на слоя в центъра на петрито 4мм±0,2мм (25мл среда); отговарящи на EUCAST стандартите, с контролирани нива на калциеви и магнезиеви катиони и ниски концентрации на тимин и тимидин и pH 7.3 ± 0.2 при 25°C | брой |  | 2000 | 0
| 108.3 | Мюлер-Хинтон агар II. Хранителна среда за тестуване на антибиотична чувствителност,суха субстанция; отговарящи на EUCAST стандартите с контролирани нива на калциеви и магнезиеви катиони и ниски концентрации на тимин и тимидин | грам |  | 1500 | 0
| 108.4 | Мюлер-Хинтон бульон II. Хранителна среда за тестуване на антибиотична чувствителност,суха субстанция;отговаряща на EUCAST стандартите с контролирани нива на калциеви (20-25 mg/l) и магнезиеви катиони (10-12.5 mg/l ) и ниски концентрации на тимин и тимидин | грам |  | 100 | 0
|  | Всичко по позиция 108 |  |  |  | 0
Селективни и/или диференциращи, хранителни среди
109 |  | Кръвен агар. Хранителни среди за изготвяне на бактериални култури, готови петри х 20 мл., със сертификат | брой |  | 5150 | 0
|  | Всичко по позиция 109 |  |  |  | 0
110 |  | Колумбия агар с 5% овнешка кръв, разлят в петрита до 20 в опак. | брой |  | 1000 | 0
|  | Всичко по позиция 110 |  |  |  | 0
111 |  | База за кръвен агар, суха хранителна среда, разфасована в опаковки до 100 г. | грам |  | 400 | 0
|  | Всичко по позиция 111 |  |  |  | 0
112 |  | Гранулирана, пречистена субстанция Сабуро без инхибитори за приготвяне среда за култивиране на дрожди, плесени и дерматофити, банка до 500г. | грам |  | 1000 | 0
|  | Всичко по позиция 112 |  |  |  | 0
113 |  | Сабуро с декстроза агар без антибиотик, готови петри, 20 мл. | брой |  | 20 | 0
|  | Всичко по позиция 113 |  |  |  | 0
114 |  | Среди за диференциране на чревни бактерии
| 114.1 | МакКонки агар, разлята стерилна среда за култивиране на бактерии- 90мм петри | брой |  | 100 | 0
| 114.2 | Макконки агар, суха хранителна среда, опаковки до 100 гр., за изолиране и диференциране на чревни бактерии, със сертификат | грам |  | 1800 | 0
| 114.3 | Субстанция за приготвяне на среда Левин за изолиране и диференциране на чревни бактерии, банка до 100 г | грам |  | 1000 | 0
| 114.4 | Васерблау-фенолрот агар,банки дo 500 мл. | милилитър |  | 4000 | 0
| 114.5 | Дезоксихолат-цитрат лактоза агар, суха хранителна среда, опаковки до 100 гр., селективна за изолиране и диференциране на чревни бактерии, със сертификат | грам |  | 1000 | 0
| 114.6 | Жлъчно-ескулинов агар, в епруветки по 6 ml., за идентификация на ентерококи | брой |  | 20 | 0
| 114.7 | Кристензен агар с урея за доказване продукция на ензим уреаза от микроорганизми, епруветки 6 мл | брой |  | 20 | 0
| 114.8 | Кристенсен-бульон с урея, епруветки по 6 мл, опаковани по 20 епруветки в кутия | брой |  | 60 | 0
| 114.9 | Фенилаланин-дезаминаза агар, епруветки по 6 мл, опаковани в кутии по 20 епруветки | брой |  | 60 | 0
| 114.1 | Среда за определяне на декарбоксилаза на Орнитин в ампули до 1.5 мл. | милилитър |  | 75 | 0
| 114.11 | Нитратен бульон разлят в епр. до 4 мл.опакована в кутии до 20 епруветки | брой |  | 40 | 0
|  | Всичко по позиция 114 |  |  |  | 0
115 |  | Обикновен агар Т за холера, суха хранителна среда, разфасована в опаковки до 100 г. | грам |  | 100 | 0
|  | Всичко по позиция 115 |  |  |  | 0
116 |  | Селективен агар за холерни вибриони, суха среда, опак до 100 гр. | грам |  | 100 | 0
|  | Всичко по позиция 116 |  |  |  | 0
117 |  | Двуфазна среда за хемокултури за взискателни микроорганизми, бутилки 40 мл. течна среда и вертикален агарозен слой в кутии до 10 бр. | брой бутилки |  | 10 | 0
|  | Всичко по позиция 117 |  |  |  | 0
118 |  | Среда за контрол на стерилност на повърхности с лецитин и туин. Контактни петри Ф 35 мм.тип Rodac, в опаковка до 10 петри, за мониторинг на повърхности, със сертификат | брой петри |  | 110 | 0
|  | Всичко по позиция 118 |  |  |  | 0
119 |  | База за среда на Клауберг със суплементи, банки до 500 мл | милилитър |  | 2000 | 0
|  | Всичко по позиция 119 |  |  |  | 0
120 |  | Хранителна среда ТV-4 за култивиране на T.vaginalis: тройно концентрирана хранителна среда ТV-4, лиофилизирана, флакон 2,3 мл | брой |  | 5 | 0
|  | Всичко по позиция 120 |  |  |  | 0
121 |  | Мляко с метиленблау, в епруветки по 8 мл, опаковани по 20 епруветки в кутия | брой |  | 20 | 0
|  | Всичко по позиция 121 |  |  |  | 0
122 |  | Цветна хранителна среда за доказване на дрожди от р.Candida: C. albicans, C. glabrata, C. krusei, C. tropicalis. Готови петрита. | брой |  | 200 | 0
|  | Всичко по позиция 122 |  |  |  | 0
123 |  | Кандида цветен агар, хранителна среда в петри, за изолиране и съхранение на дрождеподобни микроорганизми от р. Candida, със сертификат | брой |  | 110 | 0
|  | Всичко по позиция 123 |  |  |  | 0
124 |  | Цветен агар, суха субстанция за хранителна среда, за изолиране и идентификация на микроорганизми от урина: Escherichia coli , Staphylococcus saprophyticus , Klebsiella , Proteus mirabilis , Pseudomonas aeruginosa, Enterococcus faecalis, със сертификат | грам |  | 100 | 0
|  | Всичко по позиция 124 |  |  |  | 0
125 | 125.1 | Хромогенна хранителна среда за изолиране и идентификация на Listeria spp.и L. monogytogenes от проби от храни по ISO11290 със съдържание: ензимно разградени зивотински тъкани 18,0 г/л; ензимно разгаден казеин 6 г/л; натриев пируват 2,0 г/л; глюкоза 2 г/л; магнезиев глицерофосфат 1,0 г/л; магнезиев сулфат 0,5 г/л; натриев хлорид 5,0 г/л; дрождев екстракт 10,0 г/л; литиев хлорид 10,0 г/л; динатриев хидроген фосфат 2,5 г/л; Х-глюкозиден хромогенен микс 0,05 г/л, агар 12,0 г/л. Опаковка до 500 гр. | грам |  | 500 | 0
| 125.2 | Селективен суплемент за хромогенна хранителна среда за Listeria да съдържа налидиксова киселина 26,0 мг/л; полимиксин Б 10,0 мг/л; цефтазидим 6,0 мг/л; амфотерацин 10,0 мг. Опаковка от 10 виалки, всяка от които за 500 мл среда. | виалка |  | 10 | 0
|  | Всичко по позиция 125 |  |  |  | 0
126 |  | Твърда среда -петри Tayer Marthin за културелно изследване на Neisseria gonorrhoea. | брой |  | 100 | 0
|  | Всичко по позиция 126 |  |  |  | 0
127 | 127.1 | Brazier (CCEY) агар, база за хранителна среда за селективно изолиране на C. difficile oт фецес | грам |  | 500 | 0
| 127.2 | Суплемент за Brazier (CCEY) агар- Емулсия от яйчен жълтък, опаковка до 50мл | милилитър |  | 400 | 0
| 127.3 | Суплемент за Brazier (CCEY) агар- 8мг Цефокситин-250 мг Д-Циклосерин, опаковка до 5 виалки по 2мл | милилитър |  | 10 | 0
|  | Всичко по позиция 127 |  |  |  | 0
128 | 128.1 | CCDA агар-суха селективна среда за изолиране на Campylobacter spp. | грам |  | 500 | 0
| 128.2 | Суплемент за CCDA агар, цефоперазон, опаковка за приготвяне на до 2мл разтвор | милилитър |  | 10 | 0
|  | Всичко по позиция 128 |  |  |  | 0
129 |  | Реактиви и разтвори за микробиологична диагностика
| 129.1 | Физиологичен разтвор банка до 450мл. | милилитър |  | 4950 | 0
| 129.2 | Физиологичен разтвор с трис буфер, стерилен, опакован в стъкла до 100 мл | милилитър |  | 6000 | 0
| 129.3 | Кристалвиолет 1%, флакон до 100 мл. | милилитър |  | 100 | 0
| 129.4 | Лугол, банки до 0,500 л | милилитър |  | 2000 | 0
| 129.5 | Метилен блау по Льофлер, флакон до 100 мл | милилитър |  | 1100 | 0
| 129.6 | Сафранин 2%, флакон до 100 мл. | милилитър |  | 200 | 0
| 129.7 | Реактив за индол по Ковач, флакон до 100 мл | милилитър |  | 200 | 0
| 129.8 | Карбол фуксин, банка до 500 мл | милилитър |  | 500 | 0
|  | Всичко по позиция 129 |  |  |  | 0
130 |  | Толуидин блау | милилитър |  | 500 | 0
|  | Всичко по позиция 130 |  |  |  | 0
131 |  | Малахитово зелено, суха субстанция | грам |  | 100 | 0
|  | Всичко по позиция 131 |  |  |  | 0
132 |  | Готов набор за оцветяване по Цил-Нилсен | милилитър |  | 750 | 0
|  | Всичко по позиция 132 |  |  |  | 0
133 |  | Готови разтвори на въглехидрати за микробиологична диагностика
| 133.1 | Гликоген 1% епр. 4 мл.опакована в кутии до 20 епруветки | брой |  | 40 | 0
| 133.2 | Декстроза 1% епр. 4 мл.опакована в кутии до 20 епруветки | брой |  | 40 | 0
| 133.3 | Захароза 1% епр. 4 мл.опакована в кутии до 20 епруветки | брой |  | 40 | 0
| 133.4 | Малтоза 1% епр. 4 мл.опакована в кутии до 20 епруветки | брой |  | 40 | 0
| 133.5 | Трехалоза 1% епр. 4 мл.опакована в кутии до 20 епруветки | брой |  | 20 | 0
|  | Всичко по позиция 133 |  |  |  | 0
Животински продукти за употреба в микробиологичната диагностика
134 |  | Фетален телешки серум, бутилка до 100 мл | милилитър |  | 100 | 0
|  | Всичко по позиция 134 |  |  |  | 0
135 |  | Лиофилизирана нормална заешка плазма за доказване продукция на ензим коагулаза от микроорганизми, Флакон до 3 ml. | милилитър |  | 36 | 0
|  | Всичко по позиция 135 |  |  |  | 0
136 |  | Овнешка кръв-дефибринирана , бутилка до 100 мл. | милилитър |  | 1400 | 0
|  | Всичко по позиция 136 |  |  |  | 0
Хранителни среди, консумативи и реактиви за опресняване на клетъчната банка
137 |  | Фетален телешки серум - топлинно инактивиран, подходящ за продължително клетъчно култивиране опаковка до 500мл | милилитър |  | 1000 | 0
|  | Всичко по позиция 137 |  |  |  | 0
138 |  | Говежди серумен албумин фракция V, pH 7.0 за ELISA , опаовка до 50 грама | грам |  | 100 | 0
|  | Всичко по позиция 138 |  |  |  | 0
139 | 139.1 | Течна хранителна среда за клетъчно култивиране Dulbecco Modified Eagle Medium with D-Glucose 4500mg/l, w/о Sodium Pyruvate, with L-Glutamine, with HEPES, банка до 500 мл | литър |  | 8 | 0
| 139.2 | Трипсин-версен разтвор, съдържание на трипсин 0.12% и на EDTA 0.02%, без фенол-ред, разтворен в Dulbecco′s Phosphate Buffered Saline, течен, стерилен, подходящ за работа с клетъчни култури, опаковка до 500мл | милилитър |  | 1000 | 0
| 139.3 | Течна хранителна среда MEM (Minimum Essential Medium) на основата на Earl's salt, с L-глутамин, с NEAA и HEPES, без натриев бикарбонат, тествана за клетъчни култури, течна, опаковка до 1 л. | литър |  | 6 | 0
| 139.4 | Penicillin G субстстанция - калиева сол - 25гр. в оп. | грам |  | 25 | 0
| 139.5 | L-глутамин, тестван за клетъчни култури - за добавяне към хранителна следа за клетъчни култури, опаковка от 20 милилитра | милилитър |  | 80 | 0
| 139.6 | Разтвор на пеницилин-стрептомицин-неомицин, стабилизиран, стерилен; да съдържа 5,000 единици пеницилин, 5 милиграма стрептомицин и 10 милиграма неомицин на милилитър; да е подходящ за клетъчни култури | милилитър |  | 200 | 0
| 139.7 | Разтвор на пеницилин-стрептомицин, стабилизиран, стерилен; да съдържа 5,000 единици пеницилин, 5 милиграма стрептомицин на милилитър; да е подходящ за клетъчни култури | милилитър |  | 400 | 0
|  | Всичко по позиция 139 |  |  |  | 0
140 |  | Неутрализиращи разтвори за дезинфектанти
| 140.1 | Неутрализиращ разтвор, банка до 500 мл, за неутрализиране действието на дезинфектанти, със сертификат | милилитър |  | 5000 | 0
| 140.2 | Неутрализиращ разтвор с натриев тиосулфат, банка до 500 мл, за неутрализиране действието на дезинфектанти, съдържащи хлор, със сертификат | милилитър |  | 2500 | 0
|  | Всичко по позиция 140 |  |  |  | 0
141 |  | Серуми за типизиране на салмонели, готови за ин-витро употреба за реакция аглутинация на предметно стъкло, флакон до 1 мл.
| 141.1 | Hgm салмонелен наситен антисерум, консервиран с натриев азид, готов за употреба за реакция аглутинация на предметно стъкло, със срок на годност от датата на производство не по-малко от 2 години, опаковка до 1 мл., достатъчен за 150 теста салмонелен серум, . | милилитър |  | 8 | 0
| 141.2 | Hi салмонелен наситен антисерум, консервиран с натриев азид, готов за употреба за реакция аглутинация на предметно стъкло, със срок на годност от датата на производство не по-малко от 4 години, опаковка до 1 мл., достатъчен за 150 теста салмонелен серум, .салмонелен наситен серум, | милилитър |  | 15 | 0
| 141.3 | OB салмонелен наситен антисерум, консервиран с натриев азид, готов за употреба за реакция аглутинация на предметно стъкло, със срок на годност от датата на производство не по-малко от 4 години, опаковка от 1 мл., достатъчен за 150 теста салмонелен серум, .салмонелен наситен серум, | милилитър |  | 5 | 0
| 141.4 | OA салмонелен наситен антисерум, консервиран с натриев азид, готов за употреба за реакция аглутинация на предметно стъкло, със срок на годност от датата на производство не по-малко от 4 години, опаковка от 1 мл., достатъчен за 150 теста салмонелен серум, .салмонелен наситен серум, | милилитър |  | 1 | 0
| 141.5 | OD салмонелен наситен антисерум, консервиран с натриев азид, готов за употреба за реакция аглутинация на предметно стъкло, със срок на годност от датата на производство не по-малко от 4 години, опаковка от 1 мл., достатъчен за 150 теста салмонелен серум, .салмонелен наситен серум, | милилитър |  | 10 | 0
| 141.6 | Hb салмонелен наситен антисерум, консервиран с натриев азид, готов за употреба за реакция аглутинация на предметно стъкло, със срок на годност от датата на производство не по-малко от 4 години, опаковка от 1 мл., достатъчен за 150 теста салмонелен серум, . | милилитър |  | 3 | 0
| 141.7 | Ha салмонелен наситен антисерум, консервиран с натриев азид, готов за употреба за реакция аглутинация на предметно стъкло, със срок на годност от датата на производство не по-малко от 4 години, опаковка от 1 мл., достатъчен за 150 теста салмонелен серум, . | милилитър |  | 1 | 0
| 141.8 | Hc салмонелен наситен антисерум, консервиран с натриев азид, готов за употреба за реакция аглутинация на предметно стъкло, със срок на годност от датата на производство не по-малко от 4 години, опаковка от 1 мл., достатъчен за 150 теста салмонелен серум, . | милилитър |  | 1 | 0
| 141.9 | Hr салмонелен наситен антисерум, консервиран с натриев азид, готов за употреба за реакция аглутинация на предметно стъкло, със срок на годност от датата на производство не по-малко от 2 години, опаковка до 1 мл. | милилитър |  | 5 | 0
| 141.1 | O7 салмонелен наситен антисерум, консервиран с натриев азид, готов за употреба за реакция аглутинация на предметно стъкло, със срок на годност от датата на производство не по-малко от 2 години, опаковка от 1 мл. | милилитър |  | 3 | 0
| 141.11 | O8 салмонелен наситен антисерум, консервиран с натриев азид, готов за употреба за реакция аглутинация на предметно стъкло, със срок на годност от датата на производство не по-малко от 2 години, опаковка от 1 мл. | милилитър |  | 3 | 0
| 141.12 | Hd салмонелен наситен антисерум, консервиран с натриев азид, готов за употреба за реакция аглутинация на предметно стъкло, със срок на годност от датата на производство не по-малко от 2 години, опаковка от 1 мл. | милилитър |  | 2 | 0
| 141.13 | Hy салмонелен наситен антисерум, консервиран с натриев азид, готов за употреба за реакция аглутинация на предметно стъкло, със срок на годност от датата на производство не по-малко от 4 години, опаковка от 1 мл., достатъчен за 150 теста салмонелен серум, . | милилитър |  | 1 | 0
|  | Всичко по позиция 141 |  |  |  | 0
Kомбинирани серуми за фазова инверсия по метода на Svengard
142 |  | SG2 комбиниран серум за фазова инверсия по метода на Svengard, включва d+i+eh, консервиран с натриев азид, готов за ин-витро употреба за реакция аглутинация на предметно стъкло, със срок на годност от датата на производство не по-малко от 4 години, опаковка до 3 мл, достатъчeн за 30 теста | милилитър |  | 2 | 0
|  | Всичко по позиция 142 |  |  |  | 0
143 |  | Готови салмонелни диагностикуми за реакция аглутинация Видал
| 143.1 | OA салмонелен диагностикум ОA (O2,12), флакон до 2 мл. | милилитър |  | 4 | 0
| 143.2 | OB салмонелен диагностикум ОB (O4, 5, 12), флакон до 2 мл. | милилитър |  | 4 | 0
| 143.3 | OC салмонелен диагностикум ОC (O6, 7, 8), флакон до 2 мл. | милилитър |  | 4 | 0
| 143.4 | OD салмонелен диагностикум ОD (O9, 12), флакон до 2 мл. | милилитър |  | 4 | 0
| 143.5 | OE салмонелен диагностикум ОE (O3, 10, 15), флакон до 2 мл. | милилитър |  | 4 | 0
| 143.6 | Ha салмонелен диагностикум флакон до 2 мл. | милилитър |  | 4 | 0
| 143.7 | Hb салмонелен диагностикум флакон до 2 мл. | милилитър |  | 4 | 0
| 143.8 | Hc салмонелен диагностикум флакон до 2 мл. | милилитър |  | 4 | 0
| 143.9 | Hd салмонелен диагностикум флакон до 2 мл. | милилитър |  | 4 | 0
| 143.1 | H1,5 салмонелен диагностикум флакон до 2 мл. | милилитър |  | 4 | 0
|  | Всичко по позиция 143 |  |  |  | 0
144 |  | Серуми за типизиране Шигели готов за ин-витро употреба за реакция аглутинация на предметно стъкло, флакон 1 мл. .
| 144.1 | Аглутиниращ серум Shigella flexneri 1 | милилитър |  | 1 | 0
| 144.2 | Аглутиниращ серум Shigella flexneri 2 | милилитър |  | 1 | 0
| 144.3 | Аглутиниращ серум Shigella flexneri 3 | милилитър |  | 1 | 0
| 144.4 | Аглутиниращ серум Shigella flexneri Х | милилитър |  | 1 | 0
| 144.5 | Шигела флекснери y, | милилитър |  | 1 | 0
| 144.6 | Шигела флекснери z, | милилитър |  | 1 | 0
| 144.7 | Шигела флекснери (1-6,x,y,z)поливалентен, | милилитър |  | 2 | 0
| 144.8 | Аглутиниращ серум Shigella flexneri 6 (Нюкасъл) | милилитър |  | 1 | 0
| 144.9 | Аглутиниращ серум Shigella sonnei (S+R) | милилитър |  | 2 | 0
| 144.1 | Аглутиниращ серум Shigella dysenteriae 1 | милилитър |  | 1 | 0
| 144.11 | Аглутиниращ серум Shigella dysenteriae 2 | милилитър |  | 1 | 0
| 144.12 | Аглутиниращ серум Shigella dysenteriae 3 | милилитър |  | 1 | 0
| 144.13 | Аглутиниращ серум Shigella dysenteriae 4 | милилитър |  | 1 | 0
| 144.14 | Аглутиниращ серум Shigella boydii I поливалентен | милилитър |  | 1 | 0
| 144.15 | Аглутиниращ серум Shigella boydii II поливалентен | милилитър |  | 1 | 0
| 144.16 | Аглутиниращ серум Shigella boydii III поливалентен | милилитър |  | 1 | 0
|  | Всичко по позиция 144 |  |  |  | 0
145 |  | Серуми за типизиране Е. coli готов за ин-витро употреба за реакция аглутинация на предметно стъкло, флакон 1 мл .
| 145.1 | I поливалентен Е. Coli, | милилитър |  | 2 | 0
| 145.2 | II поливалентен Е. Coli, | милилитър |  | 2 | 0
| 145.3 | III поливалентен Е. Coli, | милилитър |  | 2 | 0
| 145.4 | O157 Е. Coli ненаситен аглутиниращ серум, | милилитър |  | 1 | 0
| 145.5 | O6 Е. Coli наситен аглутиниращ серум, | милилитър |  | 1 | 0
| 145.6 | O26 Е. Coli наситен аглутиниращ серум, | милилитър |  | 1 | 0
| 145.7 | O44 Е. Coli наситен аглутиниращ серум, | милилитър |  | 1 | 0
| 145.8 | O55 Е. Coli наситен аглутиниращ серум, | милилитър |  | 1 | 0
| 145.9 | O78 Е. Coli наситен аглутиниращ серум, | милилитър |  | 1 | 0
| 145.1 | O86 Е. Coli наситен аглутиниращ серум, | милилитър |  | 1 | 0
| 145.11 | O111 Е. Coli наситен аглутиниращ серум, | милилитър |  | 1 | 0
| 145.12 | O126 Е. Coli наситен аглутиниращ серум, | милилитър |  | 1 | 0
| 145.13 | O128 Е. Coli наситен аглутиниращ серум, | милилитър |  | 1 | 0
| 145.14 | O25 Е. Coli наситен аглутиниращ серум, | милилитър |  | 1 | 0
| 145.15 | O119 Е. Coli наситен аглутиниращ серум, | милилитър |  | 1 | 0
| 145.16 | O127 Е. Coli наситен аглутиниращ серум, | милилитър |  | 1 | 0
| 145.17 | O20 Е. Coli наситен аглутиниращ серум, | милилитър |  | 1 | 0
| 145.18 | O125 Е. Coli наситен аглутиниращ серум, | милилитър |  | 1 | 0
| 145.19 | O18 Е. Coli ненаситен аглутиниращ серум, | милилитър |  | 1 | 0
| 145.2 | O75 Е. Coli ненаситен аглутиниращ серум, | милилитър |  | 1 | 0
| 145.21 | O114 Е. Coli ненаситен аглутиниращ серум, | милилитър |  | 1 | 0
| 145.22 | O15 Е. Coli ненаситен аглутиниращ серум, | милилитър |  | 1 | 0
| 145.23 | O63 Е. Coli ненаситен аглутиниращ серум, | милилитър |  | 1 | 0
| 145.24 | O115 Е. Coli ненаситен аглутиниращ серум, | милилитър |  | 1 | 0
| 145.25 | O159 Е. Coli ненаситен аглутиниращ серум, | милилитър |  | 1 | 0
| 145.26 | O149 Е. Coli ненаситен аглутиниращ серум, | милилитър |  | 1 | 0
| 145.27 | O166 Е. Coli ненаситен аглутиниращ серум, | милилитър |  | 1 | 0
| 145.28 | O28 Е. Coli ненаситен аглутиниращ серум, | милилитър |  | 1 | 0
| 145.29 | O32 Е. Coli ненаситен аглутиниращ серум, | милилитър |  | 1 | 0
| 145.3 | O112ab Е. Coli ненаситен аглутиниращ серум, | милилитър |  | 1 | 0
| 145.31 | O112ac Е. Coli ненаситен аглутиниращ серум, | милилитър |  | 1 | 0
| 145.32 | O164 Е. Coli ненаситен аглутиниращ серум, | милилитър |  | 1 | 0
| 145.33 | O129 Е. Coli ненаситен аглутиниращ серум, | милилитър |  | 1 | 0
| 145.34 | O136 Е. Coli ненаситен аглутиниращ серум, | милилитър |  | 1 | 0
| 145.35 | O143 Е. Coli ненаситен аглутиниращ серум, | милилитър |  | 1 | 0
| 145.36 | O144 Е. Coli ненаситен аглутиниращ серум, | милилитър |  | 1 | 0
| 145.37 | O146 Е. Coli ненаситен аглутиниращ серум, | милилитър |  | 1 | 0
| 145.38 | O152 Е. Coli ненаситен аглутиниращ серум, | милилитър |  | 1 | 0
| 145.39 | O129 Е. Coli ненаситен аглутиниращ серум, | милилитър |  | 1 | 0
|  | Всичко по позиция 145 |  |  |  | 0
Диагностикуми за ООБИ
146 |  | Диагностикум бактериален
| 146.1 | Диагностичен набор за предметна аглутинация за Brucella (общи антитела) с включена положителна контрола, отрицателна контрола и цветна бактериална суспензия Минимален срок на годност 1 година | милилитър |  | 15 | 0
| 146.2 | Диагностичен набор за предметна аглутинация за Brucella abortus антитела с включена положителна контрола, отрицателна контрола и цветна бактериална суспензия Минимален срок на годност 1 година | милилитър |  | 5 | 0
| 146.3 | Диагностичен набор за предметна аглутинация за Brucella melitensis антитела с включена положителна контрола, отрицателна контрола и цветна бактериална суспензия Минимален срок на годност 1 година | милилитър |  | 10 | 0
| 146.4 | Диагностичен набор за аглутинация за Brucella (общи антитела), в микротитърни плаки с включена положителна контрола, отрицателна контрола и цветна бактериална суспензия Минимален срок на годност 1 година | милилитър |  | 30 | 0
| 146.5 | Диагностичен набор за аглутинация за Brucella abortus антитела, в микротитърни плаки с включени положителна контрола, отрицателна контрола и цветна бактериална суспензия Минимален срок на годност 1 година | милилитър |  | 10 | 0
| 146.6 | Диагностичен набор за аглутинация за Brucella melitensis антитела, в микротитърни плаки с включени положителна контрола, отрицателна контрола и цветна бактериална суспензия Минимален срок на годност 1 година | милилитър |  | 20 | 0
| 146.7 | Бактериален диагностикум, съдържащ инактивирана суспенсия на Francisella tularensis за серологична диагноза на туларемия посредством бърз и/или бавен аглутинационен тест. Минимален срок на годност 1 година | доза |  | 100 | 0
| 146.8 | Бактериален диагностикум за определяне титъра на на анти-йерсиния ентероколитика O3 антитела - течен, оцветен | милилитър |  | 1 | 0
| 146.9 | Бактериален диагностикум за определяне титъра на на анти-йерсиния ентероколитика O9 антитела - течен, оцветен | милилитър |  | 1 | 0
|  | Всичко по позиция 146 |  |  |  | 0
147 |  | Антимикотични дискове
| 147.1 | Антимикотични дискове Вориконазол, концентрация 1µg/диск, отговарящи на изискванията на CLSI M44-A, опаковани в 1 стрип до 50 диска | брой дискове |  | 200 | 0
| 147.2 | Антимикотични дискове Нистатин, концентрация 100 U/диск , отговарящи на изискванията на CLSI M44-A, опаковани в 1 стрип до 50 диска | брой дискове |  | 200 | 0
| 147.3 | Антимикотични дискове Флуконазол, концентрация 25µg/диск , отговарящи на изискванията на CLSI M44-A, опаковани в 1 стрип до 50 диска | брой дискове |  | 200 | 0
|  | Всичко по позиция 147 |  |  |  | 0
148 |  | Дискове напоени с оптохин за идентификация на пневмококи | брой дискове |  | 350 | 0
|  | Всичко по позиция 148 |  |  |  | 0
149 |  | Бацитрацин, концентрация 0.07 U/диск , опаковани в 1 кутия до 100 диска | брой |  | 400 | 0
|  | Всичко по позиция 149 |  |  |  | 0
Антибиотични дискове, отговарящи на изискванията на EUCAST
150 |  | Антибиотични дискове картуши съвместими с диспенсер Beckton Dickinson SensiDisc
| 150.1 | Азтреонам, концентрация 30 µg/диск, опаковани в 1 стрип до 50 диска | брой дискове |  | 250 | 0
| 150.2 | Aмикацин, концентрация 30µg/диск, опаковани в 1 стрип до 50 диска | брой дискове |  | 250 | 0
| 150.3 | Амоксицилин/клавуланова киселина, концентрация 20/10 µg/диск, опаковани в 1 стрип до 50 диска | брой дискове |  | 500 | 0
| 150.4 | Aмпицилин, концентрация 2 µg/диск, опаковани в 1 стрип до 50 диска | брой дискове |  | 250 | 0
| 150.5 | Aмпицилин, концентрация 10 µg/диск, опаковани в 1 стрип до 50 диска | брой дискове |  | 250 | 0
| 150.6 | Aмпицилин/сулбактам, концентрация 10/10 µg/диск, опаковани в 1 стрип до 50 диска | брой дискове |  | 500 | 0
| 150.7 | Ванкомицин, концентрация 5 µg/диск, опаковани в 1 стрип до 50 диска | брой дискове |  | 250 | 0
| 150.8 | Гентамицин, концентрация 10 µg/диск , опаковани в 1 стрип до 50 диска | брой дискове |  | 500 | 0
| 150.9 | Гентамицин, концентрация 30 µg/диск , опаковани в 1 стрип до 50 диска | брой дискове |  | 250 | 0
| 150.1 | Доксициклин, концентрация 30 µg/диск , опаковани в 1 стрип до 50 диска | брой дискове |  | 250 | 0
| 150.11 | Еритромицин, концентрация 15 µg/диск , опаковани в 1 стрип до 50 диска | брой дискове |  | 100 | 0
| 150.12 | Ертапенем, концентрация 10 µg/диск, опаковани в 1 стрип до 50 диска | брой дискове |  | 100 | 0
| 150.13 | Имипенем, концентрация 10 µg/диск , опаковани в 1 стрип до 50 диска | брой дискове |  | 500 | 0
| 150.14 | Канамицин, концентрация 30µg/диск , опаковани в 1 стрип до 50 диска | брой дискове |  | 100 | 0
| 150.15 | Клиндамицин, концентрация 2µg/диск , опаковани в 1 стрип до 50 диска | брой дискове |  | 100 | 0
| 150.16 | Левофлоксацин, концентрация 5 µg/диск, опаковани в 1 стрип до 50 диска | брой дискове |  | 250 | 0
| 150.17 | Линезолид, концентрация 10 µg/диск , опаковани в 1 стрип до 50 диска | брой дискове |  | 250 | 0
| 150.18 | Меропенем, концентрация 10 µg/диск , опаковани в 1 стрип до 50 диска | брой дискове |  | 250 | 0
| 150.19 | Моксифлоксацин, концентрация 5 µg/диск , опаковани в 1 стрип до 50 диска | брой дискове |  | 100 | 0
| 150.2 | Налидискова киселина, концентрация 30 µg/диск , опаковани в 1 стрип до 50 диска | брой дискове |  | 100 | 0
| 150.21 | Нетилмицин, концентрация 10 µg/диск, опаковани в 1 стрип по 50 диска | брой дискове |  | 500 | 0
| 150.22 | Норфлоксацин, концентрация 10 µg/диск, опаковани в 1 стрип по 50 диска | брой дискове |  | 250 | 0
| 150.23 | Oксацилин, концентрация 1 µg/диск , опаковани в 1 стрип до 50 диска | брой дискове |  | 100 | 0
| 150.24 | Офлоксацин, концентрация 5 µg/диск , опаковани в 1 стрип до 50 диска | брой дискове |  | 100 | 0
| 150.25 | Пеницилин, концентрация 1 U/диск , опаковани в 1 стрип до 50 диска | брой дискове |  | 500 | 0
| 150.26 | Пиперацилин, концентрация 30 µg/диск, опаковани в 1 стрип до 50 диска | брой дискове |  | 250 | 0
| 150.27 | Пиперацилин/Тазобактам, концентрация 30/6 µg/диск , опаковани в 1 стрип до 50 диска | брой дискове |  | 250 | 0
| 150.28 | Рифампин, концентрация 5 µg/диск , опаковани в 1 стрип до 50 диска | брой дискове |  | 100 | 0
| 150.29 | Тейкопланин, концентрация 30 µg/диск, опаковани в 1 стрип до 50 диска | брой дискове |  | 500 | 0
| 150.3 | Темоцилин, концентрация 30 µg/диск, опаковани в 1 стрип до 50 диска | брой дискове |  | 250 | 0
| 150.31 | Тетрациклин, концентрация 30 µg/диск, опаковани в 1 стрип до 50 диска | брой дискове |  | 100 | 0
| 150.32 | Тигециклин, концентрация 15 µg/диск, опаковани в 1 стрип до 50 диска | брой дискове |  | 250 | 0
| 150.33 | Тикарцилин, концентрация 75 µg/диск, опаковани в 1 стрип до 50 диска | брой дискове |  | 100 | 0
| 150.34 | Тикарцилин/клавуланова киселина, концентрация 85 µg/диск , опаковани в 1 стрип до 50 диска | брой дискове |  | 100 | 0
| 150.35 | Тобрамицин, концентрация 10 µg/диск , опаковани в 1 стрип до 50 диска | брой дискове |  | 100 | 0
| 150.36 | Триметоприм/сулфаметоксазол, концентрация 25 µg/диск , опаковани в 1 стрип до 50 диска | брой дискове |  | 250 | 0
| 150.37 | Цефепим, концентрация 30 µg/диск, опаковани в 1 стрип до 50 диска | брой дискове |  | 250 | 0
| 150.38 | Цефокситин, концентрация 30 µg/диск , опаковани в 1 стрип до 50 диска | брой дискове |  | 500 | 0
| 150.39 | Цефоперазон, концентрация 75 µg/диск, опаковани в 1 стрип до 50 диска | брой дискове |  | 100 | 0
| 150.4 | Цефотаксим, концентрация 5 µg/ диск, опаковани в 1 стрип до 50 диска | брой дискове |  | 500 | 0
| 150.41 | Цефтазидим, концентрация 10 µg/диск, опаковани в 1 стрип до 50 диска | брой дискове |  | 500 | 0
| 150.42 | Цефуроксим, концентрация 30 µg/диск , опаковани в 1 стрип до 50 диска | брой дискове |  | 200 | 0
| 150.43 | Ципрофлоксацин, концентрация 5 µg/диск,опаковани в 1 стрип до 50 диска | брой дискове |  | 250 | 0
| 150.44 | Фосфомицин с глюкозо-6-фосфат, концентрация 200 µg/диск , опаковани в 1 стрип до 50 диска | брой дискове |  | 100 | 0
|  | Всичко по позиция 150 |  |  |  | 0
151 |  | Антибиотични дискове в универсални картуши
| 151.1 | Азитромицин, концентрация 15 µg/диск , опаковани в 1 стрип до 50 диска | брой дискове |  | 500 | 0
| 151.2 | Aмикацин, концентрация 30µg/диск, опаковани в 1 стрип до 50 диска | брой дискове |  | 600 | 0
| 151.3 | Амоксицилин/клавуланова киселина, концентрация 30 µg/диск, опаковани в 1 стрип до 50 диска | брой дискове |  | 600 | 0
| 151.4 | Aмпицилин, концентрация 2 µg/диск, опаковани в 1 стрип до 50 диска | брой дискове |  | 100 | 0
| 151.5 | Aмпицилин, концентрация 10 µg/диск, опаковани в 1 стрип до 50 диска | брой дискове |  | 350 | 0
| 151.6 | Ванкомицин, концентрация 5 µg/диск, опаковани в 1 стрип до 50 диска | брой дискове |  | 100 | 0
| 151.7 | Гентамицин, концентрация 30 µg/диск , опаковани в 1 стрип до 50 диска | брой дискове |  | 600 | 0
| 151.8 | Гентамицин, концентрация 10 µg/диск , опаковани в 1 стрип до 50 диска | брой дискове |  | 650 | 0
| 151.9 | Доксициклин, концентрация 30 µg/диск , опаковани в 1 стрип до 50 диска | брой дискове |  | 500 | 0
| 151.1 | Еритромицин, концентрация 15 µg/диск , опаковани в 1 стрип до 50 диска | брой дискове |  | 1100 | 0
| 151.11 | Имипенем, концентрация 10 µg/диск , опаковани в 1 стрип до 50 диска | брой дискове |  | 50 | 0
| 151.12 | Клиндамицин, концентрация 2µg/диск , опаковани в 1 стрип до 50 диска | брой дискове |  | 1000 | 0
| 151.13 | Левофлоксацин, концентрация 5 µg/диск, опаковани в 1 стрип до 50 диска | брой дискове |  | 350 | 0
| 151.14 | Линезолид, концентрация 10 µg/диск , опаковани в 1 стрип до 50 диска | брой дискове |  | 100 | 0
| 151.15 | Мупироцин, концентрация 5 µg/диск , опаковани в 1 стрип до 50 диска | брой дискове |  | 500 | 0
| 151.16 | Мупироцин, концентрация 200 µg/диск , опаковани в 1 стрип до 50 диска | брой дискове |  | 100 | 0
| 151.17 | Налидискова киселина, концентрация 30 µg/диск , опаковани в 1 стрип до 50 диска | брой дискове |  | 150 | 0
| 151.18 | Норфлоксацин, концинтрация 10 мкг/диск, опаковани в 1 стрип до 50 диска | брой дискове |  | 100 | 0
| 151.19 | Oксацилин, концентрация 1 µg/диск , опаковани в 1 стрип до 50 диска | брой дискове |  | 150 | 0
| 151.2 | Офлоксацин, концентрация 5 µg/диск , опаковани в 1 стрип до 50 диска | брой дискове |  | 100 | 0
| 151.21 | Пеницилин, концентрация 1 U/диск , опаковани в 1 стрип до 50 диска | брой дискове |  | 250 | 0
| 151.22 | Рифампин, концентрация 5 µg/диск , опаковани в 1 стрип до 50 диска | брой дискове |  | 300 | 0
| 151.23 | Стрептомицин, концентрация 300 µg/диск , опаковани в 1 стрип до 50 диска | брой дискове |  | 100 | 0
| 151.24 | Тетрациклин, концентрация 15 µg/диск, опаковани в 1 стрип до 50 диска | брой дискове |  | 100 | 0
| 151.25 | Тетрациклин, концентрация 30 µg/диск, опаковани в 1 стрип до 50 диска | брой дискове |  | 300 | 0
| 151.26 | Триметоприм/сулфаметоксазол, концентрация 25 µg/диск , опаковани в 1 стрип до 50 диска | брой дискове |  | 850 | 0
| 151.27 | Триметоприм 5 µg/диск , опаковани в 1 стрип до 50 диска | брой дискове |  | 100 | 0
| 151.28 | Хлорамфеникол, концентрация 30 µg/диск, опаковани в 1 стрип до 50 диска | брой дискове |  | 400 | 0
| 151.29 | Цефепим, концентрация 30 µg/диск, опаковани в 1 стрип до 50 диска | брой дискове |  | 50 | 0
| 151.3 | Цефепим + клавуланова киселина, концентрация 30+10 μg опаковани в 1 стрип до 50 диска | брой дискове |  | 100 | 0
| 151.31 | Цефокситин, концентрация 30 µg/диск , опаковани в 1 стрип до 50 диска | брой дискове |  | 550 | 0
| 151.32 | Цефоперазон/Сулбактам, концентрация 105 µg/диск, опаковани в 1 стрип до 50 диска | брой дискове |  | 100 | 0
| 151.33 | Цефотаксим, концентрация 5 µg/ диск, опаковани в 1 стрип до 50 диска | брой дискове |  | 150 | 0
| 151.34 | Цефтазидим, концентрация 10 µg/диск, опаковани в 1 стрип до 50 диска | брой дискове |  | 100 | 0
| 151.35 | Цефтазидим, концентрация 30 µg/диск, опаковани в 1 стрип до 50 диска | брой дискове |  | 250 | 0
| 151.36 | Цефтриаксон, концентрация 30 µg/диск , опаковани в 1 стрип до 50 диска | брой дискове |  | 350 | 0
| 151.37 | Цефуроксим, концентрация 30 µg/диск , опаковани в 1 стрип до 50 диска | брой дискове |  | 200 | 0
| 151.38 | Ципрофлоксацин, концентрация 5 µg/диск, опаковани в 1 стрип до 50 диска | брой дискове |  | 850 | 0
| 151.39 | Фузидиева киселина концентрация 10 µg/диск , опаковани в 1 стрип до 50 диска | брой дискове |  | 200 | 0
| 151.4 | Нитроксолин, концентрация 20 µg/диск , опаковани в 1 стрип до 50 диска | брой дискове |  | 200 | 0
|  | Всичко по позиция 151 |  |  |  | 0
152 |  | Комбинирани дискове на меропенем и беталактамазен инхибитор
| 152.1 | Комбинирани дискове Меропенем+Клоксацилин, опаковани в 1 стрип до 50 диска | брой дискове |  | 100 | 0
| 152.2 | Комбинирани дискове Меропенем+Дипиколинова киселина, опаковани в 1 стрип до 50 диска | брой дискове |  | 100 | 0
| 152.3 | Комбинирани дискове Меропенем+Фенил-Борониева киселина, опаковани в 1 стрип до 50 диска | брой дискове |  | 100 | 0
|  | Всичко по позиция 152 |  |  |  | 0
153 |  | Готов тест за определяне лекарствена чувствителност на дрожди към: 5-Fluorocytosine, Amphotericin B, Miconazole, Ketoconazole, Itraconazole, Fluconazole (12 ямки съдържащи две концентрации от всеки антимикотик).Цветна реакция при отчитане. | тест |  | 20 | 0
|  | Всичко по позиция 153 |  |  |  | 0
154 |  | Кит до 50 теста за потвърждение на продукция на KPC/MBL при P.aeruginosa и Acinetobacter, съдържащ следните антбиотици и инхибитори: Meropenem; Dipicolinic acid; Meropenem + Cloxacillin High; Meropenem + Phenylboronic Acid; Imipenem | тест |  | 50 | 0
|  | Всичко по позиция 154 |  |  |  | 0
155 |  | Плаки с чупещи се стрипове за определяне на МПК чрез разреждане в бульон и мануално отчитане; натоварени с концентрационен градиент (минимум 7 концентарации) на антибиотика в съответствие с ЕUCAST и течни среди за инокулиранe на бактериалните суспензии
| 155.1 | МИК Имипенем плаки с чупещи се стрипове за определяне на МПК чрез разреждане в бульон, натоварени с концентрационен градиент (минимум 7 концентарации) на Имипенем | брой |  | 10 | 0
| 155.2 | МИК Меропенем плаки с чупещи се стрипове за определяне на МПК чрез разреждане в бульон, натоварени с концентрационен градиент (минимум 7 концентарации) на Меропенем | брой |  | 10 | 0
| 155.3 | МИК Ванкомицин плаки с чупещи се стрипове за определяне на МПК чрез разреждане в бульон, натоварени с концентрационен градиент (минимум 7 концентарации) на Ванкомици | брой |  | 10 | 0
| 155.4 | МИК Тейкопланин плаки с чупещи се стрипове за определяне на МПК чрез разреждане в бульон, натоварени с концентрационен градиент (минимум 7 концентарации) на Тейкопланин | брой |  | 10 | 0
| 155.5 | МИК Колистин плаки с чупещи се стрипове за определяне на МПК чрез разреждане в бульон, натоварени с концентрационен градиент (минимум 7 концентарации) на Колистин | брой |  | 20 | 0
| 155.6 | Течна суспензионна среда за Грам положителни микроорганизми за определяне на МПК чрез разреждане в бульон; разлята до 4.5 мл в епруветка | милилитър |  | 264 | 0
| 155.7 | Течна суспензионна среда за Грам отрицателни микроорганизми за определяне на МПК чрез разреждане в бульон; разлята до 4.5 мл в епруветка | милилитър |  | 440 | 0
|  | Всичко по позиция 155 |  |  |  | 0
156 |  | Tест ленти за антибиотична чувствителност чрез дифузионен метод
| 156.1 | МИК тест ленти Меропенем тънки, пластични лентички, импрегнирани с концентрационен градиент на Меропенем , опаковка до 100 лентички в блистери по 10 бр. | брой |  | 60 | 0
| 156.2 | МИК тест ленти Каспофунгин 0.002-32 мг./мл., тънки, пластични лентички, опаковани в блистер с поемащо влагата вещество, импрегнирани с концентрационен градиент на каспофунгин, опаковка до 30 лентички, опаковани в отделни блистери по 10 бр. | брой |  | 60 | 0
| 156.3 | МИК тест ленти Вориконазол 0.002-32 мг./мл., тънки, пластични лентички, опаковани в блистер с поемащо влагата вещество, импрегнирани с концентрационен градиент на вориконазол, опаковка до 30 лентички, опаковани в отделни блистери по 10 бр. | брой |  | 60 | 0
| 156.4 | МИК тест ленти Флуконазол 0.016-256 мг./мл., тънки, пластични лентички, опаковани в блистер с поемащо влагата вещество, импрегнирани с концентрационен градиент на флуконазол, опаковка до 30 лентички, опаковани в отделни блистери по 10 бр. | брой |  | 60 | 0
| 156.5 | МИК тест ленти Итраконазол 0.002-32 мг./мл., тънки, пластични лентички, опаковани в блистер с поемащо влагата вещество, импрегнирани с концентрационен градиент на итраконазол, опаковка до 30 лентички, опаковани в отделни блистери по 10 бр. | брой |  | 60 | 0
| 156.6 | МИК тест ленти Анидулафунгин 0.002-32 мг./мл., тънки, пластични лентички, опаковани в блистер с поемащо влагата вещество, импрегнирани с концентрационен градиент на анидулафунгин, опаковка до 30 лентички, опаковани в отделни блистери по 10 бр. | брой |  | 60 | 0
| 156.7 | МИК тест ленти Ciprofloxacin 0.002-32 мг./мл., тънки, пластични лентички, опаковани в блистер с поемащо влагата вещество, импрегнирани с концентрационен градиент на ципрофлоксацин, опаковка до 30 лентички, опаковани в отделни блистери по 10 бр. | брой |  | 60 | 0
| 156.8 | МИК тест ленти Пеницилин G (Бензилпеницилин) тънки, пластични лентички, импрегнирани с концентрационен градиент 0.002 - 32 µg/mL на Пеницилин G, опаковка до 10 лентички в блистер. | брой |  | 90 | 0
| 156.9 | МИК тест ленти Цефотаксим тънки, пластични лентички, импрегнирани с концентрационен градиент на Цефотаксим 0,002-32 µg/мл, опаковка до 30 лентички в блистери по 10 броя. | брой |  | 60 | 0
| 156.1 | МИК тест ленти Ceftriaxone 0.002-32 мг./мл., тънки, пластични лентички, опаковани в блистер с поемащо влагата вещество, импрегнирани с концентрационен градиент на цефтриаксон, опаковка до 30 лентички, опаковани в отделни блистери по 10 бр. | брой |  | 90 | 0
| 156.11 | МИК тест ленти Ampicillin 0.016-256 мг./мл., тънки, пластични лентички, опаковани в блистер с поемащо влагата вещество, импрегнирани с концентрационен градиент на ампицилин, опаковка до 10 лентички, опаковани в отделни блистери | брой |  | 60 | 0
| 156.12 | МИК тест ленти Amoxicillin-Clavulanate 0.016-256 мг./мл., тънки, пластични лентички, опаковани в блистер с поемащо влагата вещество, импрегнирани с концентрационен градиент на амоксицилин-клавуланат, опаковка до 10 лентички, опаковани в отделни блистери | брой |  | 30 | 0
| 156.13 | МИК тест ленти рифампицин 0.002-32 мг./мл., тънки, пластични лентички, опаковани в блистер с поемащо влагата вещество, импрегнирани с концентрационен градиент на амоксицилин-клавуланат, опаковка до 10 лентички, опаковани в отделни блистери | брой |  | 30 | 0
| 156.14 | МИК тест ленти еритромицин 0.016-256 мг./мл., тънки, пластични лентички, опаковани в блистер с поемащо влагата вещество, импрегнирани с концентрационен градиент на амоксицилин-клавуланат, опаковка до 10 лентички, опаковани в отделни блистери | брой |  | 10 | 0
| 156.15 | МИК тест ленти цефподоксим 0.016-256 мг/мл, тънки, пластични лентички, опаковани в блистер с поемащо влагата вещество, импрегнирани с концентрационен градиент на амоксицилин-клавуланат, опаковка до 10 лентички, опаковани в отделни блистери | брой |  | 30 | 0
| 156.16 | МИК тест ленти Ванкомицин тънки, пластични лентички, импрегнирани с концентрационен градиент 0.016 - 256 µg/mL на Ванкомицин , в блистери до 10 бр. | брой |  | 30 | 0
| 156.17 | МИК тест ленти Тейкопланин тънки, пластични лентички, импрегнирани с концентрационен градиент 0.016 - 256 µg/mL на Тейкопланин , в блистери до 10 бр. | брой |  | 30 | 0
| 156.18 | МИК тест ленти Колистин тънки, пластични лентички, импрегнирани с концентрационен градиент 0.016 - 256 µg/mL на Колистин , в блистери до 10 бр. | брой |  | 100 | 0
| 156.19 | МИК тест ленти Линезолид тънки, пластични лентички, импрегнирани с концентрационен градиент 0.016 - 256 µg/mL на Линезолид , в блистери до 10 бр. | брой |  | 30 | 0
|  | Всичко по позиция 156 |  |  |  | 0
157 |  | Референтни/контролни щамове
| 157.1 | Escherichia coli ATCC 10536 - лиофилизирана амплула | брой |  | 1 | 0
| 157.2 | Enterococcus hirae ATCC 10541-лиофилизирана ампула | брой |  | 1 | 0
|  | Всичко по позиция 157 |  |  |  | 0
158 |  | Лабораторни химикали
| 158.1 | Ацетон, ч.з.а., опаковка до 1 л. | литър |  | 2 | 0
| 158.2 | Ацетон, химически чист, банка до 1л. | литър |  | 14 | 0
| 158.3 | Етилов алкохол, химически чист, Ph Eur | литър |  | 20 | 0
| 158.4 | 96% етанол (С2Н5ОН); за молекулярна биология | литър |  | 1 | 0
| 158.5 | Етилов спирт 95%, химически чист | литър |  | 125 | 0
| 158.6 | Глицерол: ЧЗА, концентрация мин. 87% | литър |  | 1 | 0
| 158.7 | d- глюкозо монохидрат, кутия до 1 кг. хим чиста, Ph. Eur. | килограм |  | 3 | 0
| 158.8 | Диетилов етер, химически чист | литър |  | 1 | 0
| 158.9 | Диетилов етер ч.з.а. | литър |  | 1 | 0
| 158.1 | Етил ацетат, химически чист | литър |  | 2 | 0
| 158.11 | Лимонена киселина на прах ч.з.а | грам |  | 2000 | 0
| 158.12 | Натриев бикарбонат, хим. чист, Ph. Eur. | килограм |  | 1 | 0
| 158.13 | Натриев бикарбонат на прах ч.з.а. | килограм |  | 1 | 0
| 158.14 | Калиев фосфат монобазичен, химически чист | грам |  | 250 | 0
| 158.15 | Натриев фосфат бибазичен х12Н2О, химически чист | грам |  | 1000 | 0
| 158.16 | Перхидрол 30%, банка до 1 л. | литър |  | 14 | 0
| 158.17 | Хлороформ, банка до 1 л | литър |  | 2 | 0
| 158.18 | Формалддехид, 37 %,Ph Eur, със сертификат за качество и мин. 3 години срок на годност | литър |  | 1 | 0
| 158.19 | Спирт за горене (син) | литър |  | 10 | 0
| 158.2 | Магнезиев хлорид безводен, чза със сертификат | грам |  | 100 | 0
| 158.21 | Калциев хлорид безводен, чза, със сертификат | кг |  | 1 | 0
| 158.22 | Калиева основа чза, със сертификат | кг |  | 1 | 0
| 158.23 | Фосфатно-буфериран физ. разтвор за обработка и промиване на клетки, съдържащ NaCL,Na2HPO4,NaH2PO4, NaN3, pH 7,2 при 25C | литър |  | 10 | 0
|  | Всичко по позиция 158 |  |  |  | 0
159 |  | Имерсионно масло за микроскопиране с индекс на пречупване 1,515-1,517, флуоресценция <1500 ppb, Банка до 100 мл. | милилитър |  | 600 | 0
|  | Всичко по позиция 159 |  |  |  | 0
160 |  | 36-40% Разтвор на пероцетна киселина в оцетна киселина | милилитър |  | 100 | 0
|  | Всичко по позиция 160 |  |  |  | 0
161 |  | Затворена система за вземане на венозна кръв, спринцовки и игли, контейнери за биологични отпадъци
| 161.1 | Вакуумна епруветка - затворена система за вземане на кръв за анализ на кръвен СЕРУМ, пластмасова, стерилна Опак. до 100 бр. Обем 4 ml. | брой |  | 300 | 0
| 161.2 | Вакуумна епруветка за затворена система за вземане на венозна кръв, пластмасова, стерилна, с натриев хепарин, 13 х 75 мм, обем 4 мл, CE-IVD | брой |  | 150 | 0
| 161.3 | Вакуумна епруветка - за серологични изследвания с гел, активатор на съсирването и вътрешно силиконово покритие, 5 ml. | брой |  | 1500 | 0
| 161.4 | Вакуумна епруветка с EDTA | брой |  | 1000 | 0
| 161.5 | Стерилни игли тип Бътерфлай за затворена система за вземане на венозна кръв, обезопасени със система за необратимо заключване при изваждане на иглата, 21 G, 3/4 х 7 инча тръба | брой |  | 250 | 0
| 161.6 | Игли за Вакуумна епруветка с предпазител 21G , дължина на иглата 1.25" | брой |  | 500 | 0
| 161.7 | Игли за Вакуумна епруветка - размери 21G x 1.5", 0,80х38 мм | брой |  | 100 | 0
| 161.8 | Игли за Вакуумна епруветка - размери 22G x 1.5" | брой |  | 100 | 0
|  | Всичко по позиция 161 |  |  |  | 0
162 |  | Спринцовки игли, турникети и ланцети
| 162.1 | Спринцовка 2 мл. - еднократна, стерилна | брой |  | 1000 | 0
| 162.2 | Спринцовка 5 мл - еднократна, стерилна | брой |  | 500 | 0
| 162.3 | Спринцовка 10 мл- еднократна, стерилна | брой |  | 50 | 0
| 162.4 | Игли за спринцовки 20 G, стерилни, опаковани поединично | брой |  | 900 | 0
| 162.5 | Игли за спринцовки 23 G, стерилни, опаковани поединично | брой |  | 800 | 0
| 162.6 | Игли за спринцовки 27 G, стерилни, опаковани поединично | брой |  | 100 | 0
| 162.7 | Турникети за многократно използване; Лесни за употреба | брой |  | 2 | 0
| 162.8 | Ланцети за вземане на периферна кръв: еднократни, стерилни, неръждаема стомана | брой |  | 100 | 0
| 162.9 | Ланцети автоматични -игла 21G, дълбочина на проникване до 2 мм. | брой |  | 200 | 0
|  | Всичко по позиция 162 |  |  |  | 0
163 |  | Връхчета за пипети без филтър
| 163.1 | Връхчета 0,1 -10 микролитра, дълъг профил 45мм XL съвместими с автоматични пипети тип Eppendorf Research, без филтър , без РНаза и ДНаза, ДНК и PCR инхибитори, в автоклавируеми кутии | брой |  | 960 | 0
| 163.2 | Връхчета 0,1 -10 микролитра, дълъг профил 45мм XL съвместими с автоматични пипети тип Eppendorf Research, без филтър , без РНаза и ДНаза, ДНК и PCR инхибитори, в плик | брой |  | 8000 | 0
| 163.3 | Връхчета за автоматични пипети, обем 1-200 мкл ,съвместими с пипети Eppendorf, Gilson, Biohit, в плик, без филтър, чисти от ДНК и РНК, опаковка до 500 бр. | брой |  | 22000 | 0
| 163.4 | Връхчета за автоматични пипети, съвместими с пипети Епендорф и Biohit, обем 100-1000 мкл, дълъг профил мин 85мм, нестерилни, в плик, без филтър, чисти от ДНК и РНК, опаковка до 1000 бр. | брой |  | 6000 | 0
| 163.5 | Връхчета 100 -1000 микролитра съвместими с автоматични пипети тип Biohit , без филтър , без РНаза и ДНаза, ДНК и PCR инхибитори, в автоклавируеми кутии | брой |  | 960 | 0
|  | Връхчета за пипети с филтър |  |  |  | 0
| 163.6 | Връхчета 0.1 - 10 XL микролитра с дължина минимум 45 мм; съвместими с автоматични пипети тип "Епендорф"и Биохит; стерилни; с филтър за обезопасяване срещу аерозоли; без РНаза, ДНаза, ДНК и PCR инхибитори; в автоклавируеми кутии | брой |  | 16320 | 0
| 163.7 | Връхчета 2 -20 микролитра съвместими с автоматични пипети тип Eppendorf Research, с филтър за обезопасяване срещу аерозоли, без РНаза и ДНаза, ДНК и PCR инхибитори, в автоклавируеми кутии, с дължина не по малка от 45мм. | брой |  | 1920 | 0
| 163.8 | Връхчета за пипети 1-100 микролитра за пипета тип "Епендорф"и Биохит; стерилни; с филтър за обезопасяване срещу аерозоли; без РНаза, ДНаза, ДНК и PCR инхибитори; в автоклавируеми кутии | брой |  | 11520 | 0
| 163.9 | Връхчета за пипети 1-200 микролитра за пипета тип "Епендорф"и Биохит; стерилни; с филтър за обезопасяване срещу аерозоли; без РНаза, ДНаза, ДНК и PCR инхибитори; автоклавируеми кутия | брой |  | 10560 | 0
| 163.1 | Връхчета за пипети 100 -1000 микролитра, дълъг профил мин 85мм, съвместими с автоматични пипети тип Епендорф"и Биохит; стерилни, с филтър, без РНаза и ДНаза, ДНК и PCR инхибитори, в автоклавируеми кутии, | брой |  | 15360 | 0
|  | Връхчета за пипети над 1 мл. |  |  |  | 0
| 163.11 | Връхчета за пипети 0,1 - 5 мл.: Връхчета за пипети, за пипети Gilson, Eppendorf, Biohit и др.; опаковка до 100 броя, нестерилни, без филтър | брой |  | 150 | 0
| 163.12 | Стерилни връхчета за разпределяне на количества от 0.1 до 12.5 мл съвместими с пипети Gilson Pipetman Ultra 12.5 ml | брой |  | 10 | 0
|  | Всичко по позиция 163 |  |  |  | 0
164 |  | Връхчета бели за обеми 0,5-300 мкл, дължина 51мм , съвместими с електронни пипети Biohit, нестерилни, без филтър, в плик. | брой |  | 1000 | 0
|  | Всичко по позиция 164 |  |  |  | 0
165 |  | Пластмасови Епруветки с обем до 2 мл
| 165.1 | Епруветки 0.2 ml за PCR с плосък капак, силиконизирани, DNAse RNase free, прозрачни, тънкостенни, опаковка до 1000 бр. | брой |  | 11000 | 0
| 165.2 | Епруветки, полипропиленови, конични тип "Епендорф" с обем 1.5 мл, градуирани с матирана повърхност за писане, издържащи на центрофугиране до 25 000 хg, температури до -80С и автоклавиране на + 121С, стерилни за молекулярна биология DNAse RNase free, да издържат на фенол и хлороформ, с плосък капаk - матиран без винт, свързан с панта към епруветката; | брой |  | 10000 | 0
| 165.3 | Епруветки за еднократна употреба тип Eppendorf 2 милилитра, автоклавируеми, от полипропилен, издържливи на органични разтворители и центрофугиране при 20000G, безцветни/ прозрачни, плътно затваряне, без РНаза и ДНаза, непирогенни, градуирани, с матирана повърхност за писане и V-образно дъно, с плосък капаk МАТИРАН без винт, свързан с панта към епруветката; Задължително мостра за изпитване. | брой |  | 1200 | 0
| 165.4 | Епруветки с обем 2мл. тип епендорф, пластмасови, стерилни, с винтова капачка с гумен уплътнител с матирана градуирана повърхност за писане. | брой |  | 2000 | 0
| 165.5 | Епруветки с обем 2мл., полипропиленови, стерилни, с винтова капачка закачена за върха на епруветката, с гумен О-пръстен, с матирана повърхност за писане, градуировка, свободни от ДНаза, РНаза и пирогени | брой |  | 8200 | 0
| 165.6 | Криоепруветки със стояща основа, пластмасови, стерилни, с винтова капачка с гумен уплътнител, с обем 2 мл, полипропилен, градуирани, с обло дъно, разграфени | брой |  | 1300 | 0
|  | Всичко по позиция 165 |  |  |  | 0
166 |  | Пластмасови Епруветки с обем над 2 мл
| 166.1 | Полипропиленови стерилни епруветки 4.5мл.,прозрачни, неградуирани , размер 12.4/75 мм (с пластмасова тапа), индивидуално опаковани | брой |  | 1000 | 0
| 166.2 | Епруветки тип Епендорф , с обем 5ml, автоклавируеми, прозрачни, с голяма зона за надписване, конично дъно. Чиста от пластификатори, биоциди и реагенти срещу плесени. | брой |  | 200 | 0
| 166.3 | Епруветка с обем 5мл, стерилна с капачка на винт, конично дъно и градуировка | брой |  | 100 | 0
| 166.4 | Полипропиленови епруветки от 14 мл. Стерилни, прозрачни, неградуирани, облодънни, опаковани поединично (с пластмасова тапа). Големина 18/95мм. | брой |  | 1500 | 0
| 166.5 | Стерилни епруветки за еднократна употреба 15 ml, полипропиленови тип Falcon издържливи на органични разтворители, безцветни, градуирани, на винт, с конично дъно. | брой |  | 1500 | 0
| 166.6 | Конични епруветки тип Falcon 15мл., полипропиленови, стерилни, прозрачни; цветна градуировка през 0.5 мл., започваща от 0.5 мл., размери с капачката = 17 х 125 мм.; външен диаметър на капачката до 21мм, издържащи центрофугиране 3000-4000 об/мин. | брой |  | 100 | 0
| 166.7 | Епруветки центрофужни тип Falcon с обем 50мл, стерилни, конични, капачка термоустойчива, градуирани, от полипропилен издържливост на 12 000 оборота/мин. | брой |  | 1100 | 0
| 166.8 | Стерилни полистиренови епруветки за клетъчно култивиране за еднократна употреба, 12 мл, 17/100 мм, безцветни, не градуирани, с капачка на винт, с обло дъно, без стояща основа, 20 бр./оп. | брой |  | 2000 | 0
| 166.9 | Стерилни полистиренови епруветки за еднократна употреба, да имат плоска страна, подходящи за микроскопиране, за култивиране на клетки, прикрепващи се към повърхността на епруветката, капачка на винт от полиетилен. Дължина 110 мм, диаметрър 16 мм, работен обем 3 милилитра, работна повърхност 5,5 кв. см. | брой |  | 500 | 0
|  | Всичко по позиция 166 |  |  |  | 0
167 |  | Матрачета за клетъчни култури,
| 167.1 | Матрачета за клетъчни култури, 25 куб.см, за клетъчно култивиране с плътна капачка, стерилни, чисти от ДНК и РНК, незапалими, опаковка до 10 бр. | брой |  | 200 | 0
| 167.2 | Матрачета за клетъчни култури, 75 куб.см, за клетъчно култивиране с плътна капачка, стерилни, чисти от ДНК и РНК, незапалими, опаковка до 10 бр. | брой |  | 100 | 0
|  | Всичко по позиция 167 |  |  |  | 0
168 |  | Пипети за еднократна употреба
| 168.1 | Пастьорови пипети, пластмасови, 2 мл., с градуировка през 0.5мл | брой |  | 200 | 0
| 168.2 | Пастьорови пипети, пластмасови, 3 мл., с градуировка през 0.5 мл. | брой |  | 1000 | 0
| 168.3 | Пастьорови пипети, обем 5 мл., с градуировка; стерилни, индивидуално опаковани, дължина минимум 150мм | брой |  | 100 | 0
| 168.4 | Пастьорови пипети пластмасови, 10 мл., без градуировка | брой |  | 1000 | 0
| 168.5 | Серологични пипети за еднократна употреба, с обем 1 мл, полистиренови, стерилни, градуирани , опаковани поединично. | брой |  | 2000 | 0
| 168.6 | Серологични пипети от 2 мл, стерилни за еднократна употреба, индивидуално опаковани; полипропилен , градуирани през 0.1мл | брой |  | 300 | 0
| 168.7 | Стерилни серологични пипети; 2 мл; цветнo градуирани през 0.1мл, индивидуално опаковани, кристален полистирен; точност 98%; без остатъчна задръжка на течност;предимство е наличие на минусова градуировка, увеличаваща замервания обем | брой |  | 2800 | 0
| 168.8 | Серологични пипети от 5 мл, стерилни за еднократна употреба, индивидуално опаковани; полипропилен , градуирани през 0.1мл | брой |  | 200 | 0
| 168.9 | Серологични пипети,10 мл, стерилни, градуировка 1/100; индивидуално опаковани; полистиренови,; без остатъчна задръжка на течност; предимство е наличие на минусова градуировка, увеличаваща замервания обем | брой |  | 700 | 0
| 168.1 | Серологични пипети за еднократна употреба, с обем 25 мл, полистиренови, стерилни, градуирани , опаковани поединично | брой |  | 100 | 0
|  | Всичко по позиция 168 |  |  |  | 0
169 |  | Дребен лабораторен инвентар
| 169.1 | Дръжка за йозета с термоустойчиво захващане, съвместими с различен размер на хром-никеловото ухо, хромирана 25 см | брой |  | 3 | 0
| 169.2 | Хром-никелови цели йозета с размер на ухото: 4mm(0,01 ml) | брой |  | 10 | 0
| 169.3 | Хром-никелови цели йозета с размер на ухото: 2mm (0,005 ml) | брой |  | 5 | 0
| 169.4 | Игли за микробиологични посеви, стерилни, еднократни; от гъвкав полистирен, дължина на бода 200мм, диаметър до 1.5мм | брой |  | 200 | 0
| 169.5 | Стерилни йозета за еднократна употреба, 1 мкл; максимален брой в опаковка 20 | брой |  | 700 | 0
| 169.6 | Стерилни йозета за еднократна употреба, 10 мкл; максимален брой в опаковка 20 | брой |  | 1700 | 0
| 169.7 | Стерилни йозета за еднократна употреба, 10 мкл; индивидуално опаковани | брой |  | 50 | 0
| 169.8 | Таймер: електронен | брой |  | 2 | 0
| 169.9 | Ножици хирургични: неръждаема стомана, дължина 140 мм | брой |  | 1 | 0
| 169.1 | Ножици хирургични: неръждаема стомана, дължина 160 мм | брой |  | 1 | 0
| 169.11 | Пинсети: метални, прави, дължина 200 мм | брой |  | 3 | 0
| 169.12 | Спиртна лампа | брой |  | 1 | 0
| 169.13 | Опаковани поединично скалпели без държач | брой |  | 50 | 0
| 169.14 | Скалпел (острие №20 и дръжка), индивидуално опаокован, стерилен | брой |  | 10 | 0
| 169.15 | Очила защитни | брой |  | 2 | 0
| 169.16 | Четки за цитонамазка, стерилни, опаковани поединично | брой |  | 300 | 0
| 169.17 | Пинсети метални за покривни стъкла, закривени | брой |  | 1 | 0
| 169.18 | Микропинсети метални тип Dumont #4 | брой |  | 1 | 0
| 169.19 | Микропинсети метални тип Dumont #5 | брой |  | 1 | 0
| 169.2 | Микропинсети метални тип Dumont #7 | брой |  | 1 | 0
|  | Всичко по позиция 169 |  |  |  | 0
170 |  | Шпатули
| 170.1 | Стерилни дървени шпатули за гърло | брой |  | 750 | 0
| 170.2 | Стерилна еднократна шпатула Дригалски: бял полистирен; стерилна; по 5 бр/опак, без ръбове, основа =38 мм с край, предотвратяващ контакт със стената на Петриевата паничка; ъгъл между основата и рамото = 90 градуса | брой |  | 1550 | 0
|  | Всичко по позиция 170 |  |  |  | 0
171 |  | 96 ямкови плаки, матраци и фолио
| 171.1 | Плаки 96 ямкови, съвместими с апарат LightCycler 480 II - Roche | брой |  | 350 | 0
| 171.2 | Плаки 96 ямкови, съвместими с апарат Piko Real, подходящи за Real-time PCR | брой |  | 500 | 0
| 171.3 | Стрипове по 8, 0.2мл епруветки за PCR, висок профил, прозрачни, с отделен стрип изпъкнали капачки (domed) | брой |  | 250 | 0
| 171.4 | Стрипове по 8, 0.1мл епруветки за PCR, нисък профил, сс отделен стрип плоски капачки | брой |  | 250 | 0
| 171.5 | PCR епруветки, обем 0,2 мл “low profile”, тънкостенни, прозрачни - долна част на стрипове от 0,2 мл туби “low profile”,прозрачни, 8 туби в стрип, чупещи се + Капачета за PCR епруветки, 0,2 мл “low profile”, прозрачни, свързани, помежду си в стрип, съвместимост с апарат DNA Engine Opticon 2 | брой |  | 960 | 0
| 171.6 | Оптично-пропускливо самозалепващо фолио от полиолефин за 96 ямкови плаки, дебелина 0,05мм, подходящо за Real-time PCR | брой |  | 300 | 0
| 171.7 | Оптично-пропускливо самозалепващо фолио от полиолефин за 96 ямкови плаки, дебелина 0,05мм, съвместимо с апарат Piko Real, подходящо за Real-time PCR | брой |  | 600 | 0
|  | Всичко по позиция 171 |  |  |  | 0
172 |  | Автоматични пипети и диспенсери
| 172.1 | Автоматична лабораторна пипета. -обем – 2-20 µl -филтър против замърсяване -нагласяне през – 0,1µl Сертификат за калибрация. Пипетата да е съвместима с връхчетата за пипети Gilson, Eppendorf, Biohit и др. | брой |  | 3 | 0
| 172.2 | Автоматична лабораторна пипета. -обем –10-100µl -филтър против замърсяване -нагласяне през – 1µl Сертификат за калибрация. Пипетата да е съвместима с връхчетата за пипети Gilson, Eppendorf, Biohit и др. | брой |  | 5 | 0
| 172.3 | Автоматична лабораторна пипета. -обем – 100-1000µl -филтър против замърсяванe -нагласяне през – 5µl Сертификат за калибрация. Пипетата да е съвместима с връхчетата за пипети Gilson, Eppendorf, Biohit и др. | брой |  | 5 | 0
|  | Всичко по позиция 172 |  |  |  | 0
173 |  | Петриеви блюда
| 173.1 | Петриеви блюда от високо прозрачен полистирен; 90мм х 14мм. стерилни, еднократни, гладки (без вътрешни или външни разделители); до 20 бр. в опак. | брой |  | 8000 | 0
| 173.2 | Петриеви блюда от високо прозрачен полистирен; 55мм х 14мм. стерилни, еднократни, гладки (без вътрешни или външни разделители); до 20 бр. в опак. | брой |  | 200 | 0
| 173.3 | Петрита. Прозрачни, пластмасови 60мм-стерилни | брой |  | 1000 | 0
|  | Всичко по позиция 173 |  |  |  | 0
174 |  | Тампони за вземане на проби за микробиологични изследвания
| 174.1 | Стерилни пластмасови тампони в пластмасова епруветка със среда на Amies с въглен, 150 на 2.5 мм, с памучен накрайник (или от изкуствена коприна), индивидуално опаковани | брой |  | 300 | 0
| 174.2 | Стерилни тампони с пластмасова дръжка, с памучен накрайник (или от изкуствена коприна), 16 cm, в пластмасова епруветка със среда на Стюарт, без въглен, индивидуално опаковани | брой |  | 7000 | 0
| 174.3 | Стерилни тампони с пластмасова дръжка, 150 на 2.5 мм, с вискозен накрайник в епруветка, индивидуално опаковани, без транспортна среда | брой |  | 8000 | 0
| 174.4 | Стерилни тампони с пластмасова дръжка и накрайник от от дакрон или район в епруветка с диаметър на отвора не по малък от 11мм и дължина не по малка от 145мм, без транспортна среда в епруветка | брой |  | 500 | 0
|  | Всичко по позиция 174 |  |  |  | 0
175 |  | Лабораторна Стъклария
| 175.1 | Стъклени епруветки с капачки на винт 15 мл, с плоско дъно, височина 13 см, диаметър 1,5 см | брой |  | 500 | 0
| 175.2 | Предметни стъкла: Предметни стъкла, размер 26х76 мм, макс. 1 мм дебелина, чисти, без шлиц, невакуумирани, до 50 броя в опаковка | брой |  | 3000 | 0
| 175.3 | Покривни стъкла за микроскоп - 20 х 20 мм | брой |  | 200 | 0
| 175.4 | Покривни стъкла: Размери 22 х 22 мм, дебелина 0,15 мм | брой |  | 2100 | 0
| 175.5 | Неградуирани стъклени пипети, обем 1 мл, подлежащи на стерилизация | брой |  | 100 | 0
| 175.6 | Стъклени перли за хомогенизиране размер на частиците 4 мм, непречистени | грам |  | 1000 | 0
| 175.7 | БЛЮДО “ПЕТРИ” стъклено d=60mm, h=15 mm | брой |  | 20 | 0
| 175.8 | БЛЮДО “ПЕТРИ” стъклено d=100mm, h=20 mm | брой |  | 10 | 0
| 175.9 | КОЛБА - мерителна / Клас А / 50 ml | брой |  | 2 | 0
| 175.1 | КОЛБА - мерителна / Клас А / 100 ml | брой |  | 2 | 0
| 175.11 | ФУНИЯ - обикновена РР с широка опашка d=100mm, отвор 25 mm | брой |  | 10 | 0
| 175.12 | ЧАША “Бехер” - ниска форма 1000ml | брой |  | 2 | 0
|  | Всичко по позиция 175 |  |  |  | 0
176 |  | Микроскопски стъкла за ИФМ с тефлоново покрите, с общо 12 лунки на стъкло, всяка от които номерирана, |  |  | 100 | 0
|  | Всичко по позиция 176 |  |  |  | 0
177 |  | Автоклавируеми чували
| 177.1 | Автоклавируеми пликове за биологичен отпадък, размер 30х20 см, автоклавируеми при 134°С , опаковка до 100 бр. | брой |  | 1200 | 0
| 177.2 | Автоклавируеми пликове, полиамид, размер 30х21 см, устойчиви на 121° С, кутия до 100 бр. | брой |  | 500 | 0
| 177.3 | Автоклавируеми чували издържащи на 121 С, размер 40/75 см | брой |  | 150 | 0
| 177.4 | Чували за автоклавиране на инфекциозен материал, издържливи на температура +121 С, размери 60/75см | брой |  | 3000 | 0
|  | Всичко по позиция 177 |  |  |  | 0
178 |  | Контейнери
| 178.1 | Пластмасови контейнери за фекални проби с лъжичка до 50 мл. | брой |  | 100 | 0
| 178.2 | Стерилни, прозрачни, пластмасови контейнери с капачка на винт от 120ml, единично опаковани; | брой |  | 2100 | 0
| 178.3 | Пластмасови стерилни контейнери с капачка на винт (60 мл.) за урина | брой |  | 200 | 0
| 178.4 | Контейнери за биологични отпадъци - обем 1,5л | брой |  | 15 | 0
|  | Всичко по позиция 178 |  |  |  | 0
179 |  | Кутии за епруветки
| 179.1 | Криокутии подходящи за епруветки от 1.5мл и 2мл за 100 епруветки, изработени от полипропилен, височина до 6.5см издържливи на температури от -90C до 121C | брой |  | 54 | 0
| 179.2 | Картонени криокутии за криоепруветки от 2 мл за 100 епруветки | брой |  | 145 | 0
|  | Всичко по позиция 179 |  |  |  | 0
180 |  | Лабораторни консумативи
| 180.1 | Парафилм ширина 10 cм / дължина до 38 м | метър |  | 114 | 0
| 180.2 | Стерилни еднократни предпазни маски за лице с ластик за закрепване | брой |  | 2200 | 0
| 180.3 | Калцуни,полиетиленови за еднократна употреба, за работа в 3-то ниво лаборатория | брой |  | 2500 | 0
| 180.4 | Престилки със задно завързване, еднократни | брой |  | 10 | 0
| 180.5 | Статив за 1,5 / 2 или 0,5 мл епруветки с 96 гнезда и капак; различни цветове; полипропилен | брой |  | 5 | 0
| 180.6 | Комбиниран статив за 0,5, 1,5 / 2, 15 и 50 мл епруветки; различни цветове; автоклавируем | брой |  | 5 | 0
| 180.7 | Гумени ластици с диаметър 40 мм и ширина 4 мм | килограм |  | 2 | 0
| 180.8 | Филтърна хартия, пакетна 50 х 50 см | килограм |  | 40 | 0
|  | Всичко по позиция 180 |  |  |  | 0
181 |  | РЪКАВИЦИ
| 181.1 | Ръкавици латексови без талк, нестерилни, размер S | брой |  | 7000 | 0
| 181.2 | Ръкавици латекс нестерилни без талк, размер М | брой |  | 24000 | 0
| 181.3 | Латексови ръкавици с талк - размер M | брой |  | 10000 | 0
| 181.4 | Ръкавици латексови без талк, нестерилни, размер L | брой |  | 2000 | 0
| 181.5 | Ръкавици латекс нестерилни без талк, XL | брой |  | 200 | 0
| 181.6 | Ръкавици за преглед- НИТРИЛОВИ, размер S | брой |  | 1000 | 0
| 181.7 | Ръкавици за преглед- НИТРИЛОВИ, размер М | брой |  | 5000 | 0
| 181.8 | Ръкавици за преглед- ВИНИЛОВИ ,без талк размер М | брой |  | 300 | 0
| 181.9 | Ръкавици за преглед- ВИНИЛОВИ ,без талк, размер S | брой |  | 300 | 0
|  | Всичко по позиция 181 |  |  |  | 0
182 |  | ХИМИЧЕСКИ УСТОЙЧИВИ РЪКАВИЦИ
| 182.1 | Нитрилни ръкавици за еднократна употреба, нестерилни, издръжливи на механично напрежение и натоварване, с дължина не по-малко от 300 мм. Размер М | брой |  | 400 | 0
| 182.2 | Ръкавици за работа с етидиев бромид- НИТРИЛОВИ, размер S, дебелина минимум 0,12мм | брой |  | 5000 | 0
| 182.3 | Ръкавици за работа с етидиев бромид- НИТРИЛОВИ, размер М, дебелина минимум 0,12мм | брой |  | 4000 | 0
| 182.4 | Ръкавици за работа с етидиев бромид- НИТРИЛОВИ, размер L, дебелина минимум 0,12мм | брой |  | 4000 | 0
| 182.5 | Химически ръкавици - размер S | чифт |  | 50 | 0
|  | Всичко по позиция 182 |  |  |  | 0
183 |  | Филтри
| 183.1 | Вакуум филтрационен модул, пластмасов за еднократна употреба, височина 24 см, диаметър 10 см, вместимост 500 мл, с капак, размер на порите на филтъра 0,22 мкм | брой |  | 25 | 0
| 183.2 | Стерилни филтри за еднократна употреба за спринцовки, непирогенни, хидрофилни, размер на порите 0,45µm, диаметър на филтъра 30-40 мм, индивидуално опаковани, жълти, в кутия по 50 броя | брой |  | 50 | 0
| 183.3 | Стерилни филтри за еднократна употреба за спринцовки, непирогенни, хидрофилни, размер на порите 0,20µm, диаметър на филтъра 30-40 мм, индивидуално опаковани, SFCA - мембрана, розови, в кутия по 50 броя | брой |  | 100 | 0
| 183.4 | Мембранни филтри, пора 0,45µm, диаметър на филтъра 47-50 мм, стерилни, индивидуално опаковани, бели с тъмна мрежа, за филтриране при бактериологичен анализ | брой |  | 250 | 0
|  | Всичко по позиция 183 |  |  |  | 0
184 |  | Система за вакуум филтрация-стъклена, автоклавируема, едногнездна, съдържаща колба от 1000 ml, държател за мембранни филтри 47/50 mm, фуния с обем минимум 50 ml | бр. |  | 1 | 0
|  | Всичко по позиция 184 |  |  |  | 0
185 |  | Вакуум помпа за мембранна филтрация на течности, позволяваща филтрация на 100 ml течност за 20-40 секунди; съвместима с филтрираща стъклена система за филтри с диаметър 47/50 mm с размер на порите 0,45µm | бр. |  | 1 | 770
|  | Всичко по позиция 185 |  |  |  | 770
186 |  | Санитарни материали
| 186.1 | Лигнин сив 5 кг опаковка | килограм |  | 160 | 0
| 186.2 | Памук до 1 кг опаковка | килограм |  | 110 | 0
| 186.3 | Прикрепяш пластир 5смх5м | брой |  | 40 | 0
| 186.4 | Асептичен пластир размер 2 х 7 см., опаковка до 20 бр. | брой |  | 5000 | 0
| 186.5 | Тензух шир. 90 см | метър |  | 20 | 0
| 186.6 | Марля - нестерилна | кв. метър |  | 40 | 0
|  | Всичко по позиция 186 |  |  |  | 0
Праймери
187 |  | ПРАЙМЕРИ до 35 бази, скала на синтез 50нмол, пречистени от соли
| 187.1 | Праймери небелязани, праймери HPLC пречистени, 0.05 umol scale, в брой бази Ptox1 5, - CCA ACG CGC ATG CGT GCA GAT TCG TC – 3, Ptox 2 5,- CCC TCT GCG TTT TGA TGG TGC CTA TTT TA - 3, CTRA 1 - 5, - CTG CTT ACG GCC GAC ATA TGC AGG ATG - 3, CTRA 2 - 5, - AAG CTT GCT CGA GAC CAT TTA ACT CCA - 3, Mpneum P1-1045-1065 - 5, - ACT CGG AGG ACA ATG GTC AG - 3, Mpneum P1-1527-1507 - 5, - CAA ACC CGG TCT TTT CGT TA - 3, Cpneum- 336-355 - 5, - ACA CGA TGC AGA GTG GTT CA - 3, Cpneum- 703-680 - 5, - TGT TTA CAG AGA ATT GCG ATA CG - 3, B.bur - FL1 - 5, - CACACCAGCATCACTTTCAGGGTC - 3, FL2 - 5, - CAACCTCATCTGTCATTGTAGCATC- 3, | брой бази |  | 259 | 0
| 187.2 | Праймери за PCR на opa ген и porA pseudogene ген; скала на праймерите 50 наномола (nmol); пречистени от соли (desalted) papTM-F CAGCATTCAATTTGTTCCGAGTC papTM-R GAACTGGTTTCATCTGATTACTTTCCA GCopaF TTGAAACACCGCCCGGAA GCopaR TTTCGGCTCCTTATTCGGTTTAA | брой бази |  | 93 | 0
| 187.3 | Праймери за детекция на C.difficile , 50 наномола (nmol); пречистени от соли (desalted) Tpi-F: 5´-GAAGCTACTAAGGGTACAAA-3´ 20bp Tpi-R: 5´-GGTCTATTCCTACTTCTAATGC-3´ 22bp tcdA-F: 5´-TGATAACGTATAGCTTGACC-3´ 20bp tcdA-R: 5´-ATGGTTTACCTCAGATAGG-3´ 19bp tcdB-F: 5´-GAAGGATTACCTGTAATTGC-3´ 20bp tcdB-R: 5´-CTGCCATTATACCTATCTTAGC-3 22bp cdtA-F: 5´-TATATTAAAGCAGAAGCATCTGT-3´ 23bp cdtA-R: 5´-CTGGACCATTTGATATTAAATAATT-3´ 25bp | брой бази |  | 171 | 0
| 187.4 | Праймери за детекция на резистентност с/у колистин, 50 наномола (nmol); пречистени от соли (desalted) CLR5-F (5′-CGGTCAGTCCGTTTGTTC-3′) 18bp CLR5-R (5′-CTTGGTCGGTCTGTAGGG-3′) 18bp | брой бази |  | 36 | 0
| 187.5 | Праймери за детекция на Francisella-like микроорганизми, скала 50 нмол , пречистени от соли FopAF: ATCTAGCAGGTCAAGCAACAGGT FopAR: GTCAACACTTGCTTGAACATTTCTAGATA Fr153F0.1 GCCCATTTGAGGGGGATACC Fr1281R0.1 GGACTAAGAGTACCTTTTTGAGT | брой бази |  | 93 | 0
| 187.6 | Праймери за PCR и секвениране на M. genitalium; скала на праймерите 50 наномола (nmol); пречистени от соли (desalted) Mg23S1992F (5′-CCA TCT CTT GAC TGT CTC GGC TAT-3′) Mg23S2138R (5′-CCT ACC TAT TCT CTA CAT GGT GGT GTT-3′) Mg23S1998F (5′-AAT CCA GGT ACG GGT GAA GA-3′) Mg23S2080R (5′-CAG TAA AGC TTC ACG GGG TCT-3′) | брой бази |  | 92 | 0
| 187.7 | Праймери за триплексна real-time PCR за откриване на ДНК на Acanthamoeba spp., Balamuthia mandrillaris, Naegleria fowleri; скала на синтез на праймерите 50 наномола (nmol); пречистени от соли (desalted) AcantF900 F-(5'-CCC AGA TCG TTT ACC GTG AA-3’)- 20нб; AcantR1100 R-(5'-TAA ATA TTA ATG CCC CCA ACT ATC C-3’)-25нб; BalaF1451 F-(5'-TAA CCT GCT AAA TAG TCA TGC CAA T-3’) – 25нб; BalaR1621 R-(5'-CAA ACT TCC CTC GGC TAA TCA-3’) -21нб; NaeglF192 F-(5'-GTG CTG AAA CCT AGC TAT TGT AAC TCA GT-3’)-29нб; NaeglR344 R-(5'-CAC TAG AAA AAG CAA ACC TGA AAG G-3’) – 25нб; | брой бази |  | 145 | 0
| 187.8 | Праймери за откриване на ДНК на Hartmannella vermiformis; скала на синтез на праймерите 50 наномола (nmol); пречистени от соли (desalted) Hv1227F 5`-TTA CGA GGT CAG GAC ACT GT-3` - 20 нб Hv1728R 5’-GAC CAT CCG GAG TTC TCG-3` - 18 нб | брой бази |  | 38 | 0
| 187.9 | Праймери за откриване на ДНК на род Sappinia; скала на синтез на праймерите 50 наномола (nmol); пречистени от соли (desalted) SAPF 5'-TCT GGT CGC AAG GCT GAA AC-3’ – 20 нб SAPR 5'-GCA CCA CCA CCC TTG AAA TC-3’ – 20 нб SEQ-FLA 5'-GTC AGA GGT GAA ATT CTT GG-3` - 20нб | брой бази |  | 60 | 0
| 187.1 | Праймери за откриване на ДНК на beta-giardin гена на Giardia intestinalis; скала на синтез на праймерите 50 наномола (nmol); пречистени от соли (desalted) BETA-GIARDINF 5'-CTC AGC AAC ATG AAC CAG CG-3` - 20 нб BETA-GIARDINR 5'-TTT ACT GCA GGC GCT TAG TG-3` - 20нб | брой бази |  | 40 | 0
| 187.11 | Праймери за откриване на ДНК на Giardia intestinalis; скала на синтез на праймерите 50 наномола (nmol); пречистени от соли (desalted) GIARF 5'-CCG CCG ACA ACA TGT ACC TA-3` - 20нб GIARR 5'-TTT ACT GCA GGC GCT TAG TG-3` - 20нб | брой бази |  | 40 | 0
| 187.12 | Праймери за детекция на HEV вирус с nested-PCR; 50 наномола скала; пречистени от соли 3156N 5’-AATTATGCC(T)CAGTAC(T)CGG(A)GTTG-3’ 3157N 5’-CCCTTA(G)TCC(T)TGCTGA(C)GCATTCTC-3’ 3158N 5’-GTT(A)ATGCTT(C)TGCATA(T)CATGGCT-3’ 3159N 5’-AGCCGACGAAATCAATTCTGTC-3’ | брой бази |  | 89 | 0
| 187.13 | Праймери за генотипиране на HВV вирус; 50 наномола скала; пречистени от соли; лиофилизирани А: B2.. 5’-GGC TCM AGT TCM GGA ACA GT-3’ BA1R..5’-CTC GCG GAG ATT GAC GAG ATG T-3’ BB1R..5’-CAG GTT GGT GAG TGA CTG GAG A-3’ BC1R..5’-GGT CCT AGG AAT CCT GAT GTT G-3’ В: BD1..5’-GCC AAC AAG GTA GGA GCT-3’ BE1..5’-CAC CAG AAA TCC AGA TTG GGA CCA-3’ BF1..5’-GYT ACG GTC CAG GGT TCA CA-3’ B2R..5’-GGA GGC GGA TYT GCT GGC AA-3’ | брой бази |  | 168 | 0
| 187.14 | Праймери за лекарствена резистентност на HВV вирус (YMDD локус)с; 50 наномола скала; пречистени от соли; лиофилизирани 5'- TCGCTGGATGTGTCTGCGGCGTTTTAT 5'-ACCCCATCTTTTTGTTTTGTTAGG | брой бази |  | 51 | 0
| 187.15 | Праймери, за парвовирус В19, пречистени от соли: NS1 регион e1905f 5’ TGCAGATGCCCTCCACCCA 3’- 19 bp e1987r 5’ GCTGCTTTCACTGAGTTCTTC 3’- 21bp NS1/VP1u регион e1855f 5’CACTATGAAAACTGGGCAA 3’ - 19 bp e2960r 5’ACAATTCTTCATCTGCTAC 3’ - 19 bp e1863f 5’AAACTGGGCAATAAACTACAC 3’- 21 bp e2953r 5’CTTCATCTGCTACCGTCCAA 3’ - 20 bp | брой бази |  | 119 | 0
| 187.16 | Праймери за диагностика на ентеровируси чрез real-time PCR; 50 наномола скала; пречистени от соли; EVF 5’-CCC CTG AAT GCG GCT AAT C-3’ (19 бази) EVR2 5’-ATT GTC ACC ATA AGC AGC CA-3’ (20 бази) | брой бази |  | 39 | 0
| 187.17 | Праймери за диагностика на ентеровируси; 50 наномола скала; пречистени от соли; Pan-EV F 5'-ACACGGACACCCAAAGTAGTCGGTTCC-3' 27 бази PanEV R 5'-TCCGGCCCCTGAATGCGGCTAATCC-3' 25 бази | брой бази |  | 52 | 0
|  | Всичко по позиция 187 |  |  |  | 0
188 |  | ПРАЙМЕРИ до 35 бази, скала на синтез 50нмол, HPLC пречистени
| 188.1 | Праймери за HHV6 – 50 наномола скала; HPLC пречистени; лиофилизирани: 5’ 3’ F GTGCGCTATAAAATCGATAGC R TGATTTCCGTTGTGTGTTTTCC | брой бази |  | 50 | 0
| 188.2 | Праймери за HHV6_n – 50 наномола скала; HPLC пречистени; лиофилизирани: 5’ 3’ F GTCTCTTCGTATCCACGCG R CGTTCCCGTCGAAGAAATC | брой бази |  | 50 | 0
| 188.3 | Праймери за HHV6_1 – 50 наномола скала; HPLC пречистени; лиофилизирани: 5’ 3’ TGGCCGCATTCGTACAGATACGGAGG GCTAGAACGTATTTGCTGCAGAACG ATCCGAAACAACTGTCTGACTGGCA | брой бази |  | 75 | 0
| 188.4 | Праймери за HHV7 – 50 наномола скала; HPLC пречистени; лиофилизирани: 5’ 3’ F TTTTTACATTTGGCTTGCTTTTTG R ATATTTCTGTACCTATCTTCCCAA | брой бази |  | 50 | 0
| 188.5 | Праймери за HHV7 – 50 наномола скала; HPLC пречистени; лиофилизирани: 5’ 3’ F GAACGGTTTGCTTAGATTGC R GCAGACCAAACTCCACAAATTC | брой бази |  | 50 | 0
| 188.6 | Праймери за -actin – 50 наномола скала; HPLC пречистени; лиофилизирани: 5’ 3’ actinF CCTAAGGCCAACCGTGAAAAG actinR TCTTCATGGTGCTAGGAGCCA | брой бази |  | 50 | 0
| 188.7 | Праймери небелязани, праймери HPLC пречистени, 0.05 umol scale, в брой бази IS481-P1 5-TGAGAAACTGGAAATCGCCAACCCC-3 IS481-P2 5-CGCTTGCGGCGCAGCTCCACGATAG-3 ptxP-P1 5-GCGTGCAGATTCGTCGTAC-3 ptxP-P2 5-TGATGGTGCCTATTTTACGG-3 IS1001-P1 5-AGCGGCTTGCCTGGCTGGGGCGATA-3 IS1001-P2 5-CCGGGCCGTCTCGCGTGAGCGTCCT-3 | брой бази |  | 139 | 0
|  | Всичко по позиция 188 |  |  |  | 0
189 |  | Праймери за RT-PCR
| 189.1 | Олигонуклеотиди - Oligo (dT)20 Primer, които да се използват при синтез на ДНК копие от РНК матрица, скала на синтез 50nmol | наномол |  | 50 | 0
| 189.2 | Неспецифични праймери - random hexamers - pd(N)6, скала на синтез 50 nmol | наномол |  | 50 | 0
|  | Всичко по позиция 189 |  |  |  | 0
190 |  | ДВОЙНО БЕЛЯЗАНИ СОНДИ ЗА REAL-TIME PCR
| 190.1 | Двойно белязана сонда в 5'- FAM, а в 3'- TAMRA за qPCR за откриване и количествено определяне на ДНК на Leishmania infantum (до 50 наномола скала на синтез) LINF P-FAM-TTT TCG CAG AAC GCC CCT ACC CGC-TAMRA – 24н | наномол |  | 50 | 0
| 190.2 | Двойно белязана сонда в 5'- JOE а в 3'- TAMRA за qPCR за откриване на ДНК на Acanthamoeba spp. (до 50 наномола скала на синтез) AcantP1000 JOE-CTG CCA CCG AAT ACA TTA GCA TGG-TAMRA – 24н | наномол |  | 50 | 0
| 190.3 | Двойно белязана сонда в 5'- FAM, а в 3'- TAMRA за qPCR за откриване на ДНК на Balamuthia mandrillaris (до 50 наномола скала на синтез) BalaP1582 FAM-AGT ACT TCT ACC AAT CCA ACC GCC A-TAMRA – 25н | наномол |  | 50 | 0
| 190.4 | Двойно белязана сонда в 5'- JOE, а в 3'- TAMRA за qPCR за откриване на ДНК на Naegleria fowleri (до 50 наномола скала на синтез) NfowlP JOE-ATA GCA ATA TAT TCA GGG GAG CTG GGC-TAMRA -27н | наномол |  | 50 | 0
| 190.5 | Сонда за отчитане на на real-time PCR реакцията за диагностика на ентеровируси, белязана с багрилата FAM и BHQ1 6-FAM-CGG AAC CGA CTA CTT TGG GTG TCC GT-BHQ1 | наномол |  | 50 | 0
| 190.6 | Двойно белязана сонда в 5'- FAM, а в 3'- BHQ0 или BHQ1 (или аналогичен тъмен гасител в този спектър); скала на синтез до 20 наномола (nmol) сонда за провеждане на real-time PCR за доказване C.difficile, HPLC- пречистена tcdA-Prob: 5´-FAM TGAATACTTTGCACCTGCTAATACGGATG BHQ0 или BHQ1 29bp | nmol |  | 50 | 0
| 190.7 | Двойно белязана сонда в 5'- HEX, а в 3'- BHQ1 (или аналогичен тъмен гасител в този спектър); скала на синтез до 20 наномола (nmol) сонда за провеждане на real-time PCR за доказване C.difficile, HPLC- пречистена tcdB-Prob: 5´-HEX CTCTTTGATTGCTGCACCTAAACTTACACC BHQ1-3´ 30bp | nmol |  | 50 | 0
| 190.8 | Двойно белязана сонда в 5'- TexasRed или ТАМRA, а в 3'- BHQ2 (или аналогичен тъмен гасител в този спектър); скала на синтез до 20 наномола (nmol) сонда за провеждане на real-time PCR за доказване C.difficile, HPLC- пречистена tcdB-Prob: 5´-TexasRed или ТАМRA CTCTTTGATTGCTGCACCTAAACTTACACC BHQ2-3´ 30bp | nmol |  | 50 | 0
| 190.9 | Двойно белязана сонда в 5'- Cy5 , а в 3'- BHQ2 (или аналогичен тъмен гасител в този спектър); скала на синтез до 20 наномола (nmol) сонда за провеждане на real-time PCR за доказване C.difficile, HPLC- пречистена Tpi-Prob 5´-Cy5 ATAAGAGGTGAAACTTCTCCTGTAAATGCTCC BHQ2 -3´ 32bp | nmol |  | 50 | 0
| 190.1 | Двойно белязана сонда в 5'- FAM, а в 3'- BHQ1; скала на синтез до 20 наномола (nmol) сонда за провеждане на real-time PCR , HPLC- пречистена IS481-Probe FAM 5-TGTGCCTGAAGCGGCCCGCGCCTATGG-3 BHQ1 | nmol |  | 50 | 0
| 190.11 | Двойно белязана сонда в 5'- Cy5, а в 3'- BHQ2; скала на синтез до 20 наномола (nmol) сонда за провеждане на real-time PCR , HPLC- пречистена ptxP-ProbeCy5 5-ACACGGCATGAACGCTCCTTCGGC-3 BHQ2 | nmol |  | 50 | 0
| 190.12 | Двойно белязана сонда в 5'- ROX, а в 3'- BHQ2; скала на синтез до 20 наномола (nmol) сонда за провеждане на real-time PCR , HPLC- пречистена IS1001-Probe ROX 5-AGGCTCGGCTGCGTGCGTCGGTGCGCG-3 BHQ2 | nmol |  | 50 | 0
| 190.13 | Сонда за за детекция на Francisella-like микроорганизми (до 50 наномола скала на синтез) FopAP: Cy3 или TAMRA- CAAACTTAAGACCACCACCCACATCCCAA-BHQ2 | nmol |  | 50 | 0
|  | Всичко по позиция 190 |  |  |  | 0
Двойно белязана сонда включваща модифицирани Locked Nucleic Acid (LNA) бази
191 |  | Сонда за Легионела включваща модифицирани LNA бази [] 5’- FAM ATCTC[G] AA[C]T[C]A[G]AA[G]T[G]AAA C-3’ BHQ 1; 1 OD | nmol |  | 50 | 0
|  | Всичко по позиция 191 |  |  |  | 0